## Munka1
Kód | Megnevezés |  |  | LISTA ÁR | KEDV | DB | Nettó DB | Bruttó DB | Nettó Totál | Bruttó Totál
NV SOLO 0101 | NV Solo - Control unit for 1 zone | 335.6 | 300 | 110748 | 0% | 0 | 110748 | 140649.96 | 0 | 0
NVC A100 | NV Comfort™ frame in brushed aluminium, surface mounting | 119.8 | 300 | 39534 | 0% | 0 | 39534 | 50208.18 | 0 | 0
NVC A201 | NV Comfort™ installation housing, fibreboard for cavity wall | 34.9 | 300 | 11517 | 0% | 0 | 11517 | 14626.59 | 0 | 0
NVC A202 | NV Comfort™ installation housing, fibreboard for brick wall | 163.8 | 300 | 54054 | 0% | 0 | 54054 | 68648.58 | 0 | 0
NVC A203 | NV Comfort™ installation housing, for concrete wall | 94 | 300 | 31020 | 0% | 0 | 31020 | 39395.4 | 0 | 0
NVC A204 | Telescopic support for NVC A203 concrete | 52 | 300 | 17160 | 0% | 0 | 17160 | 21793.2 | 0 | 0
NVC BP KNX 11 | NV Comfort Basic Pack w/power supply + weather st | 1465.7 | 300 | 483681 | 0% | 0 | 483681 | 614274.87 | 0 | 0
NVC KNX A00 | NV Comfort touch screen | 1579 | 300 | 521070 | 0% | 0 | 521070 | 661758.9 | 0 | 0
NVC SC 4P 0 | NV Comfort SW card 4 zones Plus | 2657.5 | 300 | 876975 | 0% | 0 | 876975 | 1113758.25 | 0 | 0
NVC SC 4S 0 | NV Comfort SW card 4 zones Standard | 14.2 | 300 | 4686 | 0% | 0 | 4686 | 5951.22 | 0 | 0
NVC SC 8P 0 | NV Comfort SW card 8 zones Plus | 5170.5 | 300 | 1706265 | 0% | 0 | 1706265 | 2166956.55 | 0 | 0
NVC SC 8S 0 | NV Comfort SW card 8 zones Standard | 1184.3 | 300 | 390819 | 0% | 0 | 390819 | 496340.13 | 0 | 0
WAB 100 00 | Z-frame bracket for WMU 100 | 31 | 300 | 10230 | 0% | 0 | 10230 | 12992.1 | 0 | 0
WAB 120 00 | Actuator bracket for WMU 120 | 36 | 300 | 11880 | 0% | 0 | 11880 | 15087.6 | 0 | 0
WAB 121 00 | Turning bracket for WMU 120 | 91.9 | 300 | 30327 | 0% | 0 | 30327 | 38515.29 | 0 | 0
WAB 801 0101 | Chain bracket multi w/tight-fitting bolt | 12.8 | 300 | 4224 | 0% | 0 | 4224 | 5364.48 | 0 | 0
WAB 804 0101 | Angle bracket for actuator grey/RAL 9006 | 23.9 | 300 | 7887 | 0% | 0 | 7887 | 10016.49 | 0 | 0
WAB 804 1101 | Angle bracket for actuator white/RAL 9010 | 23.9 | 300 | 7887 | 0% | 0 | 7887 | 10016.49 | 0 | 0
WAB 805 0101 | Z-Bracket for WMX 804/824 gray RAL 9006 | 47.1 | 300 | 15543 | 0% | 0 | 15543 | 19739.61 | 0 | 0
WAB 805 1101 | Z-Bracket for WMX 804/824 white RAL 9010 | 47.1 | 300 | 15543 | 0% | 0 | 15543 | 19739.61 | 0 | 0
WAB 806 0101 | Espagnolette bracket for WMB 801/802 | 17.4 | 300 | 5742 | 0% | 0 | 5742 | 7292.34 | 0 | 0
WAB 807 0101 | Z-Bracket f. WMX 804 f. windows | 47.6 | 300 | 15708 | 0% | 0 | 15708 | 19949.16 | 0 | 0
WAB 811 0101 (WAB 909 2411) | Chain bracket for WMU 836-EN | 20.4 | 300 | 6732 | 0% | 0 | 6732 | 8549.64 | 0 | 0
WAB 812 0101 (WAB 909 2412) | Actuator bracket for WMU 836-EN/936 | 28.3 | 300 | 9339 | 0% | 0 | 9339 | 11860.53 | 0 | 0
WAB 824 0101 (WAB 909 2424) | Actuator bracket for WMU 836 | 22.9 | 300 | 7557 | 0% | 0 | 7557 | 9597.39 | 0 | 0
WAB 824B 0101 | Actuator bracket for WMU 824 | 25.4 | 300 | 8382 | 0% | 0 | 8382 | 10645.14 | 0 | 0
WAB 825 0101 (WAB 909 2426) | Z-Bracket for WMU 836 inward opening, stainless steel | 31.3 | 300 | 10329 | 0% | 0 | 10329 | 13117.83 | 0 | 0
WAB 833 0101 | Chain bracket for integrated WMX | 22.3 | 300 | 7359 | 0% | 0 | 7359 | 9345.93 | 0 | 0
WAB 836A 01 | Actuator bracket A for WMU 836/936/866 | 23.3 | 300 | 7689 | 0% | 0 | 7689 | 9765.03 | 0 | 0
WAB 836B 01 | Actuator bracket B for WMU 836/936/866 | 27.6 | 300 | 9108 | 0% | 0 | 9108 | 11567.16 | 0 | 0
WAB 836E 01 | Chain bracket WMU 836/936 | 9.6 | 300 | 3168 | 0% | 0 | 3168 | 4023.36 | 0 | 0
WAB 836H 01 | Actuator bracket for WMU 8xx, heavy bracket (EN) | 43.4 | 300 | 14322 | 0% | 0 | 14322 | 18188.94 | 0 | 0
WAB 836L 01 | Actuator bracket for WMU 836 | 39.7 | 300 | 13101 | 0% | 0 | 13101 | 16638.27 | 0 | 0
WAB 845 0101 | Actuator bracket for bottomhung window | 14.3 | 300 | 4719 | 0% | 0 | 4719 | 5993.13 | 0 | 0
WAB 860 0101 | Chain bracket with splint | 12.6 | 300 | 4158 | 0% | 0 | 4158 | 5280.66 | 0 | 0
WAB 863 0101 | Chain bracket for SCHÜCO systems (MT-0638-01) | 30.6 | 300 | 10098 | 0% | 0 | 10098 | 12824.46 | 0 | 0
WAB 867 0101 | Chain bracket for wood profile, WMX 7xx/8xx | 8.5 | 300 | 2805 | 0% | 0 | 2805 | 3562.35 | 0 | 0
WBC 16M 040A 0101 | BACnet MotorController, 4 output, 4 keypad | 1582.4 | 300 | 522192 | 0% | 0 | 522192 | 663183.84 | 0 | 0
WBC 16M 080B 0101 | BACnet MotorController, 8 output for 8 keypad | 2770.5 | 300 | 914265 | 0% | 0 | 914265 | 1161116.55 | 0 | 0
WEA 163 0101 | 4f Analogue input AE/S 4.2 | 514.4 | 300 | 169752 | 0% | 0 | 169752 | 215585.04 | 0 | 0
WEA 164 0101 | Digital input, 4ch BE/S4.20.2.1 | 346.5 | 300 | 114345 | 0% | 0 | 114345 | 145218.15 | 0 | 0
WEA 165 0101 | Digital output, 4ch SA/S 4.10.1 | 344.2 | 300 | 113586 | 0% | 0 | 113586 | 144254.22 | 0 | 0
WEA 166 0101 | Analogue output 0-10V DC, 4ch ABB AA/S 4.1, master | 727.8 | 300 | 240174 | 0% | 0 | 240174 | 305020.98 | 0 | 0
WEA 167 0101 | Analogue output 0-10V, 4ch ABB AAM/S 4.1, slave | 627.6 | 300 | 207108 | 0% | 0 | 207108 | 263027.16 | 0 | 0
WEA 250 0202 | Shutter module ABB JRA/S 2.230.5.1 | 338.9 | 300 | 111837 | 0% | 0 | 111837 | 142032.99 | 0 | 0
WEA 250 0402 | Shutter module ABB JRA/S 4.230.5.1 | 487.2 | 300 | 160776 | 0% | 0 | 160776 | 204185.52 | 0 | 0
WEA 250 0802 | Shutter module ABB JRA/S 8.230.5.1 | 831.8 | 300 | 274494 | 0% | 0 | 274494 | 348607.38 | 0 | 0
WEC 16M 040A KNX 0102 | KNX MotorController, 4 output, 4 keypad | 897.5 | 300 | 296175 | 0% | 0 | 296175 | 376142.25 | 0 | 0
WEC 16M 080B KNX 0102 | KNX MotorController, 8 output, 8 keypad | 1397.3 | 300 | 461109 | 0% | 0 | 461109 | 585608.43 | 0 | 0
WEK 110 0112 | FUGA KNX keypad: 1 window or 1 window group | 84.3 | 300 | 27819 | 0% | 0 | 27819 | 35330.13 | 0 | 0
WEK 112 0101 | KNX keypad w. mounting frame 1 window / group | 110.1 | 300 | 36333 | 0% | 0 | 36333 | 46142.91 | 0 | 0
WEK 120 0112 0112 | FUGA KNX keypad: window/window (2 windows/2 groups) | 133.5 | 300 | 44055 | 0% | 0 | 44055 | 55949.85 | 0 | 0
WEK 120 0112 0122 | FUGA KNX keypad: window/sun blind (1 window/2 groups) | 133.5 | 300 | 44055 | 0% | 0 | 44055 | 55949.85 | 0 | 0
WEK 122 0101 | KNX keypad w. mounting frame (2 windows/groups MERTEN) | 123 | 300 | 40590 | 0% | 0 | 40590 | 51549.3 | 0 | 0
WEL 100 0101 | LUX Sensor (Outdoor) LUNA 133 KNX | 178 | 300 | 58740 | 0% | 0 | 58740 | 74599.8 | 0 | 0
WEO 100 0101 | PIR sensor (presence) f/wall FUGA 507 D 6350 | 457.8 | 300 | 151074 | 0% | 0 | 151074 | 191863.98 | 0 | 0
WEO 102 0101 | PIR sensor (presence) f/wall GIRA 130503 | 250.1 | 300 | 82533 | 0% | 0 | 82533 | 104816.91 | 0 | 0
WEO 110 0101 | PIR sensor (pres.) f/ceiling - ABB 6131/10-24-500 | 325.4 | 300 | 107382 | 0% | 0 | 107382 | 136375.14 | 0 | 0
WEO 112 0101 | PIR sensor f/ceiling (presence) Siemens 5WG1 258-2EB11 | 282.3 | 300 | 93159 | 0% | 0 | 93159 | 118311.93 | 0 | 0
WEP 224 0080 (WEP 909 2456 | 24V AC power supply 0,83A for WEA 166/167 | 61.9 | 300 | 20427 | 0% | 0 | 20427 | 25942.29 | 0 | 0
WET 112 0101 | Temperatur, CO2 and humidity sensor KNX/EIB | 270.5 | 300 | 89265 | 0% | 0 | 89265 | 113366.55 | 0 | 0
WEV 110 0101 | KNX heating valve drive | 202.8 | 300 | 66924 | 0% | 0 | 66924 | 84993.48 | 0 | 0
WEV 111 0101 | Thermo actuator, 6ch HMT6 | 405.5 | 300 | 133815 | 0% | 0 | 133815 | 169945.05 | 0 | 0
WEV 112 0101 | Thermo actuator, 12ch HMT12 KNX | 608.2 | 300 | 200706 | 0% | 0 | 200706 | 254896.62 | 0 | 0
WEV 113 0101 | Thermo actuator, ALPHA 4 KNX 24V f. HMT | 40.1 | 300 | 13233 | 0% | 0 | 13233 | 16805.91 | 0 | 0
WEV 114 0101 | Valve adaptor for WEV 113, Danfoss RA, VA78 | 7.2 | 300 | 2376 | 0% | 0 | 2376 | 3017.52 | 0 | 0
WEV 115 0101 | Valve adaptor for WEV 113, M30x1,5, VA80 | 4.4 | 300 | 1452 | 0% | 0 | 1452 | 1844.04 | 0 | 0
WIC 01M 0103 | io-homecontrol Control panel | 182.1 | 300 | 60093 | 0% | 0 | 60093 | 76318.11 | 0 | 0
WIR 100 0101 | io-homecontrol Remote Control | 43.7 | 300 | 14421 | 0% | 0 | 14421 | 18314.67 | 0 | 0
WIZ 01M 0103 | io-homecontrol Control panel and Remote Control | 225.9 | 300 | 74547 | 0% | 0 | 74547 | 94674.69 | 0 | 0
WKK 306 | Shortening electronically of WMS 306-n | 24 | 300 | 7920 | 0% | 0 | 7920 | 10058.4 | 0 | 0
WKK 309 | Shortening electronically of WMS 309-n | 24 | 300 | 7920 | 0% | 0 | 7920 | 10058.4 | 0 | 0
WKK 804 | Shortening electronically of WMX 804-n chain | 24 | 300 | 7920 | 0% | 0 | 7920 | 10058.4 | 0 | 0
WKK 824 | Shortening electronically of WMX 824-n chain | 24 | 300 | 7920 | 0% | 0 | 7920 | 10058.4 | 0 | 0
WKK 836 | Shortening electronically of WMU 836-n chain | 24 | 300 | 7920 | 0% | 0 | 7920 | 10058.4 | 0 | 0
WKK 8XX | Shortening electronically of "WMU 888" chain | 24 | 300 | 7920 | 0% | 0 | 7920 | 10058.4 | 0 | 0
WLA 110 0001 | Room thermostat | 64.3 | 300 | 21219 | 0% | 0 | 21219 | 26948.13 | 0 | 0
WLA 120 0102 | Timer 230 VAC | 146 | 300 | 48180 | 0% | 0 | 48180 | 61188.6 | 0 | 0
WLA 330 0101 | Rain and wind sensor | 297.6 | 300 | 98208 | 0% | 0 | 98208 | 124724.16 | 0 | 0
WLA 331 0101 | Rain sensor | 179.7 | 300 | 59301 | 0% | 0 | 59301 | 75312.27 | 0 | 0
WLA 510 01 | Rain sensor for WLC 100 | 113.6 | 300 | 37488 | 0% | 0 | 37488 | 47609.76 | 0 | 0
WLC 100 0104 | CombiLink control unit | 148.7 | 300 | 49071 | 0% | 0 | 49071 | 62320.17 | 0 | 0
WLC 100 0404 | CombiLink control unit WLC 100 UK | 148.5 | 300 | 49005 | 0% | 0 | 49005 | 62236.35 | 0 | 0
WLF 111 0101 | Interface 24 VDC for WLC 100 | 212.6 | 300 | 70158 | 0% | 0 | 70158 | 89100.66 | 0 | 0
WLI 110 0101 | Ventilation keypad 1 actuator/group | 73 | 300 | 24090 | 0% | 0 | 24090 | 30594.3 | 0 | 0
WLI 130 0102 | Ventilation keypad 3 actuator/group | 73.4 | 300 | 24222 | 0% | 0 | 24222 | 30761.94 | 0 | 0
WLL 11M | NV Advance Cable gray, 3 x 0,75mm², 5 m w socket | 14.9 | 300 | 4917 | 0% | 0 | 4917 | 6244.59 | 0 | 0
WLL 11M SIHF | NV Advance Cable for smoke 5m, 3 x 0,75mm² | 25.4 | 300 | 8382 | 0% | 0 | 8382 | 10645.14 | 0 | 0
WLL 15M | NV Advance Cable, gray, 3 x 0,75,10 m, w socket | 27.4 | 300 | 9042 | 0% | 0 | 9042 | 11483.34 | 0 | 0
WLL 701 00 | Cable for 1 WMX 0,1m 2 x 0.75mm² | 3.7 | 300 | 1221 | 0% | 0 | 1221 | 1550.67 | 0 | 0
WLL 703 00 | Cable for 1 WMB 0.1m 2 x 0.75mm² | 3.7 | 300 | 1221 | 0% | 0 | 1221 | 1550.67 | 0 | 0
WLL 721 00 | Cable for WMX 6m 3 x 0.75mm² | 26.1 | 300 | 8613 | 0% | 0 | 8613 | 10938.51 | 0 | 0
WLL 722 00 | Cable for 2 WMX 2m 3 x 0.75mm2 + 0.1m 3 x 0.75mm2 | 18.5 | 300 | 6105 | 0% | 0 | 6105 | 7753.35 | 0 | 0
WLL 723 00 | Cable for 3 WMX 2x2m 3 x 0,75mm2 + 0.1m 3 x 0.75mm² | 19.5 | 300 | 6435 | 0% | 0 | 6435 | 8172.45 | 0 | 0
WLL 822 00 | Cable for 2 WMX 2m 3x0,75mm2 | 14.1 | 300 | 4653 | 0% | 0 | 4653 | 5909.31 | 0 | 0
WLL 831 00 | Cable f. smoke 5m, 3 x 0,75mm² w. socket | 25.4 | 300 | 8382 | 0% | 0 | 8382 | 10645.14 | 0 | 0
WLL 832 00 | Cable f. smoke for 2 WMX 2m 3x0.75mm2 + 0.1m 3x0.75mm2 | 28.7 | 300 | 9471 | 0% | 0 | 9471 | 12028.17 | 0 | 0
WLR 100 00 | IR-control for WLC/WLI | 67.6 | 300 | 22308 | 0% | 0 | 22308 | 28331.16 | 0 | 0
WMB 801 01 | Espagnolette motor 24 VDC/1A/RAL 7004 | 231.4 | 300 | 76362 | 0% | 0 | 76362 | 96979.74 | 0 | 0
WMB 801-EN 01 | EN-Espagnolette motor 24 VDC/1A/RAL 7004 | 233.1 | 300 | 76923 | 0% | 0 | 76923 | 97692.21 | 0 | 0
WMB 802 01 | Espagnolette motor 24 VDC/1A/RAL 7004 | 231.4 | 300 | 76362 | 0% | 0 | 76362 | 96979.74 | 0 | 0
WMB 802-EN 01 | EN-Espagnolette motor 24 VDC / 1A / RAL 7004 | 233.1 | 300 | 76923 | 0% | 0 | 76923 | 97692.21 | 0 | 0
WMB 811-1L 0101 | Espagnolette actuator left Single | 240.8 | 300 | 79464 | 0% | 0 | 79464 | 100919.28 | 0 | 0
WMB 811-1LW 0101 | Espagnolette actuator (white) left Single | 240.8 | 300 | 79464 | 0% | 0 | 79464 | 100919.28 | 0 | 0
WMB 811-1R 0101 | Espagnolette actuator right Single | 240.8 | 300 | 79464 | 0% | 0 | 79464 | 100919.28 | 0 | 0
WMB 811-1RW 0101 | Espagnolette actuator (white) right Single | 240.8 | 300 | 79464 | 0% | 0 | 79464 | 100919.28 | 0 | 0
WMB 811-2L 0101 | Espagnolette actuator left Double first | 240.8 | 300 | 79464 | 0% | 0 | 79464 | 100919.28 | 0 | 0
WMB 811-2LW 0101 | Espagnolette actuator (white) left Double first | 240.8 | 300 | 79464 | 0% | 0 | 79464 | 100919.28 | 0 | 0
WMB 811-2R 0101 | Espagnolette actuator right Double first | 240.8 | 300 | 79464 | 0% | 0 | 79464 | 100919.28 | 0 | 0
WMB 811-2RW 0101 | Espagnolette actuator (white) right Double first | 240.8 | 300 | 79464 | 0% | 0 | 79464 | 100919.28 | 0 | 0
WMB 812-2L 0101 | Espagnolette actuator left Double second | 240.8 | 300 | 79464 | 0% | 0 | 79464 | 100919.28 | 0 | 0
WMB 812-2LW 0101 | Espagnolette actuator (white) left Double second | 240.8 | 300 | 79464 | 0% | 0 | 79464 | 100919.28 | 0 | 0
WMB 812-2R 0101 | Espagnolette actuator right Double second | 240.8 | 300 | 79464 | 0% | 0 | 79464 | 100919.28 | 0 | 0
WMB 812-2RW 0101 | Espagnolette actuator (white) right Double second | 240.8 | 300 | 79464 | 0% | 0 | 79464 | 100919.28 | 0 | 0
WMI 101 01 (to be discontinued) | Chain actuator 24 VDC/150mm | 337.4 | 300 | 111342 | 0% | 0 | 111342 | 141404.34 | 0 | 0
WML 825 0101 | Chain actuator for VELUX windows VdS | 365.3 | 300 | 120549 | 0% | 0 | 120549 | 153097.23 | 0 | 0
WMS 300 0500 0101 | Synchronization module for WMS 515i | 278.8 | 300 | 92004 | 0% | 0 | 92004 | 116845.08 | 0 | 0
WMS 306 0300 0102 | Spindle actuator 24 VDC/1A/600N/300mm Single | 239.9 | 300 | 79167 | 0% | 0 | 79167 | 100542.09 | 0 | 0
WMS 306 0500 0102 | Spindle actuator 24 VDC/1A/600N/500mm Single | 247.5 | 300 | 81675 | 0% | 0 | 81675 | 103727.25 | 0 | 0
WMS 306 0750 0102 | Spindle actuator 24 VDC/1A/600N/750mm Single | 256.1 | 300 | 84513 | 0% | 0 | 84513 | 107331.51 | 0 | 0
WMS 306-1 0300 0102 | Spindle actuator 24 VDC/1A/600N/300mm Single & Motorlink | 317.8 | 300 | 104874 | 0% | 0 | 104874 | 133189.98 | 0 | 0
WMS 306-1 0500 0102 | Spindle actuator 24 VDC/1A/600N/500mm Single & Motorlink | 319.7 | 300 | 105501 | 0% | 0 | 105501 | 133986.27 | 0 | 0
WMS 306-1 0750 0102 | Spindle actuator 24 VDC/1A/600N/750mm/Single/Motorlink | 322.9 | 300 | 106557 | 0% | 0 | 106557 | 135327.39 | 0 | 0
WMS 306-2 0300 0102 | Spindle actuator 24 VDC/1A/600N/300mm Double & Motorlink | 317.8 | 300 | 104874 | 0% | 0 | 104874 | 133189.98 | 0 | 0
WMS 306-2 0500 0102 | Spindle actuator 24 VDC/1A/600N/500mm Double & Motorlink | 319.7 | 300 | 105501 | 0% | 0 | 105501 | 133986.27 | 0 | 0
WMS 306-2 0750 0102 | Spindle actuator 24 VDC/1A/600N/750mm Double & Motorlink | 322.9 | 300 | 106557 | 0% | 0 | 106557 | 135327.39 | 0 | 0
WMS 306-3 0300 0102 | Spindle actuator 24 VDC/1A/600N/300mm Triple & Motorlink | 338 | 300 | 111540 | 0% | 0 | 111540 | 141655.8 | 0 | 0
WMS 306-3 0500 0102 | Spindle actuator 24 VDC/1A/600N/500mm Triple & Motorlink | 339.9 | 300 | 112167 | 0% | 0 | 112167 | 142452.09 | 0 | 0
WMS 306-3 0750 0102 | Spindle actuator 24 VDC/1A/600N/750mm Triple & Motorlink | 343.1 | 300 | 113223 | 0% | 0 | 113223 | 143793.21 | 0 | 0
WMS 306-4 0300 0102 | Spindle actuator 24 VDC/1A/600N/300mm Quad & Motorlink | 338 | 300 | 111540 | 0% | 0 | 111540 | 141655.8 | 0 | 0
WMS 306-4 0500 0102 | Spindle actuator 24 VDC/1A/600N/500mm Quad & Motorlink | 339.9 | 300 | 112167 | 0% | 0 | 112167 | 142452.09 | 0 | 0
WMS 306-4 0750 0102 | Spindle actuator 24 VDC/1A/600N/750mm Quad & Motorlink | 343.1 | 300 | 113223 | 0% | 0 | 113223 | 143793.21 | 0 | 0
WMS 309 0300 0102 | Spindle actuator 24 VDC/1A/900N/300mm Single | 259.7 | 300 | 85701 | 0% | 0 | 85701 | 108840.27 | 0 | 0
WMS 309 0500 0102 | Spindle actuator 24 VDC/1A/900N/500mm Single | 265.8 | 300 | 87714 | 0% | 0 | 87714 | 111396.78 | 0 | 0
WMS 309 0750 0102 | Spindle actuator 24 VDC/1A/900N/750mm Single | 271.8 | 300 | 89694 | 0% | 0 | 89694 | 113911.38 | 0 | 0
WMS 309 1000 0102 | Spindle actuator 24 VDC/1A/900N/1000mm Single | 278.1 | 300 | 91773 | 0% | 0 | 91773 | 116551.71 | 0 | 0
WMS 309-1 0300 0102 | Spindle actuator 24 VDC/1A/900N/300mm Single & Motorlink | 340.9 | 300 | 112497 | 0% | 0 | 112497 | 142871.19 | 0 | 0
WMS 309-1 0500 0102 | Spindle actuator 24 VDC/1A/900N/500mm Single & Motorlink | 343.1 | 300 | 113223 | 0% | 0 | 113223 | 143793.21 | 0 | 0
WMS 309-1 0750 0102 | Spindle actuator 24 VDC/1A/900N/750mm Single & Motorlink | 347.5 | 300 | 114675 | 0% | 0 | 114675 | 145637.25 | 0 | 0
WMS 309-1 1000 0102 | Spindle actuator 24 VDC/1A/900N/1000mm Single & Motorlink | 351.5 | 300 | 115995 | 0% | 0 | 115995 | 147313.65 | 0 | 0
WMS 309-2 0300 0102 | Spindle actuator 24 VDC/1A/900N/300mm Double & Motorlink | 340.9 | 300 | 112497 | 0% | 0 | 112497 | 142871.19 | 0 | 0
WMS 309-2 0500 0102 | Spindle actuator 24 VDC/1A/900N/500mm Double & Motorlink | 343.1 | 300 | 113223 | 0% | 0 | 113223 | 143793.21 | 0 | 0
WMS 309-2 0750 0102 | Spindle actuator 24 VDC/1A/900N/750mm Double & Motorlink | 348 | 300 | 114840 | 0% | 0 | 114840 | 145846.8 | 0 | 0
WMS 309-2 1000 0102 | Spindle actuator 24 VDC/1A/900N/1000mm Double & Motorlink | 351.5 | 300 | 115995 | 0% | 0 | 115995 | 147313.65 | 0 | 0
WMS 309-3 0300 0102 | Spindle actuator 24 VDC/1A/900N/300mm Triple & Motorlink | 361.1 | 300 | 119163 | 0% | 0 | 119163 | 151337.01 | 0 | 0
WMS 309-3 0500 0102 | Spindle actuator 24 VDC/1A/900N/500mm Triple & Motorlink | 363.2 | 300 | 119856 | 0% | 0 | 119856 | 152217.12 | 0 | 0
WMS 309-3 0750 0102 | Spindle actuator 24 VDC/1A/900N/750mm Triple & Motorlink | 368.2 | 300 | 121506 | 0% | 0 | 121506 | 154312.62 | 0 | 0
WMS 309-3 1000 0102 | Spindle actuator 24 VDC/1A/900N/1000mm Triple & Motorlink | 371.7 | 300 | 122661 | 0% | 0 | 122661 | 155779.47 | 0 | 0
WMS 309-4 0300 0102 | Spindle actuator 24 VDC/1A/900N/300mm Quad & Motorlink | 361.1 | 300 | 119163 | 0% | 0 | 119163 | 151337.01 | 0 | 0
WMS 309-4 0500 0102 | Spindle actuator 24 VDC/1A/900N/500mm Quad & Motorlink | 363.2 | 300 | 119856 | 0% | 0 | 119856 | 152217.12 | 0 | 0
WMS 309-4 0750 0102 | Spindle actuator 24 VDC/1A/900N/750mm Quad & Motorlink | 368.2 | 300 | 121506 | 0% | 0 | 121506 | 154312.62 | 0 | 0
WMS 309-4 1000 0102 | Spindle actuator 24 VDC/1A/900N/1000mm Quad & Motorlink | 371.7 | 300 | 122661 | 0% | 0 | 122661 | 155779.47 | 0 | 0
WMS 409 0300 0101 | Spindle actuator 24 VDC/1.8A/900N/300mm Single | 405 | 300 | 133650 | 0% | 0 | 133650 | 169735.5 | 0 | 0
WMS 409 0500 0101 | Spindle actuator 24 VDC/1.8A/900N/500mm Single | 417 | 300 | 137610 | 0% | 0 | 137610 | 174764.7 | 0 | 0
WMS 409 0750 0101 | Spindle actuator 24 VDC/1.8A/900N/750mm Single | 429 | 300 | 141570 | 0% | 0 | 141570 | 179793.9 | 0 | 0
WMS 409 1000 0101 | Spindle actuator 24 VDC/1.8A/900N/1000mm Single | 441.3 | 300 | 145629 | 0% | 0 | 145629 | 184948.83 | 0 | 0
WMS 409-1 0300 0101 | Spindle actuator 1.8A/900N/300mm Single & Motorlink | 451 | 300 | 148830 | 0% | 0 | 148830 | 189014.1 | 0 | 0
WMS 409-1 0500 0101 | Spindle actuator 1.8A/900N/500mm Single & Motorlink | 461.3 | 300 | 152229 | 0% | 0 | 152229 | 193330.83 | 0 | 0
WMS 409-1 0750 0101 | Spindle actuator 1.8A/900N/750mm Single & Motorlink | 472.1 | 300 | 155793 | 0% | 0 | 155793 | 197857.11 | 0 | 0
WMS 409-1 1000 0101 | Spindle actuator 1.8A/900N/1000mm Single & Motorlink | 481.9 | 300 | 159027 | 0% | 0 | 159027 | 201964.29 | 0 | 0
WMS 409-1 EN 0300 0101 | EN-Spindle actuator 1.8A/900N/300mm Single & Motorlink | 496.1 | 300 | 163713 | 0% | 0 | 163713 | 207915.51 | 0 | 0
WMS 409-1 EN 0500 0101 | EN-Spindle actuator 1.8A/900N/500mm Single & Motorlink | 507.4 | 300 | 167442 | 0% | 0 | 167442 | 212651.34 | 0 | 0
WMS 409-1 EN 0750 0101 | EN-Spindle actuator 1.8A/900N/750mm Single & Motorlink | 519.2 | 300 | 171336 | 0% | 0 | 171336 | 217596.72 | 0 | 0
WMS 409-2 0300 0101 | Spindle actuator 24 VDC/1.8A/900N/300mm Double & Motorlink | 451 | 300 | 148830 | 0% | 0 | 148830 | 189014.1 | 0 | 0
WMS 409-2 0500 0101 | Spindle actuator 24 VDC/1.8A/900N/500mm Double & Motorlink | 461.3 | 300 | 152229 | 0% | 0 | 152229 | 193330.83 | 0 | 0
WMS 409-2 0750 0101 | Spindle actuator 24 VDC/1.8A/900N/750mm Double & Motorlink | 472.1 | 300 | 155793 | 0% | 0 | 155793 | 197857.11 | 0 | 0
WMS 409-2 1000 0101 | Spindle actuator 24 VDC/1.8A/900N/1000mm Double & Motorlink | 481.9 | 300 | 159027 | 0% | 0 | 159027 | 201964.29 | 0 | 0
WMS 409-2 EN 0300 0101 | EN-Spindle actuator 1.8A/900N/300mm Double & Motorlink | 496.1 | 300 | 163713 | 0% | 0 | 163713 | 207915.51 | 0 | 0
WMS 409-2 EN 0500 0101 | EN-Spindle actuator 1.8A/900N/500mm Double & Motorlink | 507.4 | 300 | 167442 | 0% | 0 | 167442 | 212651.34 | 0 | 0
WMS 409-2 EN 0750 0101 | EN-Spindle actuator 1.8A/900N/750mm Double & Motorlink | 519.2 | 300 | 171336 | 0% | 0 | 171336 | 217596.72 | 0 | 0
WMS 409-3 0300 0101 | Spindle actuator 24 VDC/1.8A/900N/300mm Triple & Motorlink | 471.1 | 300 | 155463 | 0% | 0 | 155463 | 197438.01 | 0 | 0
WMS 409-3 0500 0101 | Spindle actuator 24 VDC/1.8A/900N/500mm Triple & Motorlink | 481.5 | 300 | 158895 | 0% | 0 | 158895 | 201796.65 | 0 | 0
WMS 409-3 0750 0101 | Spindle actuator 24 VDC/1.8A/900N/750mm Triple & Motorlink | 492.2 | 300 | 162426 | 0% | 0 | 162426 | 206281.02 | 0 | 0
WMS 409-3 1000 0101 | Spindle actuator 24 VDC/1.8A/900N/1000mm Triple & Motorlink | 502 | 300 | 165660 | 0% | 0 | 165660 | 210388.2 | 0 | 0
WMS 409-4 0300 0101 | Spindle actuator 24 VDC/1.8A/900N/300mm Quad & Motorlink | 471.1 | 300 | 155463 | 0% | 0 | 155463 | 197438.01 | 0 | 0
WMS 409-4 0500 0101 | Spindle actuator 24 VDC/1.8A/900N/500mm Quad & Motorlink | 481.5 | 300 | 158895 | 0% | 0 | 158895 | 201796.65 | 0 | 0
WMS 409-4 0750 0101 | Spindle actuator 24 VDC/1.8A/900N/750mm Quad & Motorlink | 492.2 | 300 | 162426 | 0% | 0 | 162426 | 206281.02 | 0 | 0
WMS 409-4 1000 0101 | Spindle actuator 24 VDC/1.8A/900N/1000mm Quad &Motorlink | 502 | 300 | 165660 | 0% | 0 | 165660 | 210388.2 | 0 | 0
WMS 515 0300 0101 | Spindle actuator 24 VDC/1500N/300mm Single | 443.7 | 300 | 146421 | 0% | 0 | 146421 | 185954.67 | 0 | 0
WMS 515 0500 0101 | Spindle actuator 24 VDC/1500N/500mm Single | 455.2 | 300 | 150216 | 0% | 0 | 150216 | 190774.32 | 0 | 0
WMS 515 0750 0101 | Spindle actuator 24 VDC/1500N/750mm Single | 478 | 300 | 157740 | 0% | 0 | 157740 | 200329.8 | 0 | 0
WMS 515 1000 0101 | Spindle actuator 24 VDC/1500N/1000mm Single | 501.6 | 300 | 165528 | 0% | 0 | 165528 | 210220.56 | 0 | 0
WMS 515I 0300 0101 | Spindle actuator 24 VDC/1500N/300mm Double | 466.8 | 300 | 154044 | 0% | 0 | 154044 | 195635.88 | 0 | 0
WMS 515I 0500 0101 | Spindle actuator 24 VDC/1500N/500mm Double | 478.4 | 300 | 157872 | 0% | 0 | 157872 | 200497.44 | 0 | 0
WMS 515I 0750 0101 | Spindle actuator 24 VDC/1500N/750mm Double | 501.6 | 300 | 165528 | 0% | 0 | 165528 | 210220.56 | 0 | 0
WMS 515I 1000 0101 | Spindle actuator 24 VDC/1500N/1000mm Double | 536.6 | 300 | 177078 | 0% | 0 | 177078 | 224889.06 | 0 | 0
WMU 100 0105 (to be discontinued) | Chain actuator 24 VDC/150mm | 226.7 | 300 | 74811 | 0% | 0 | 74811 | 95009.97 | 0 | 0
WMU 120 0103 (to be discontinued) | Double chain actuator 24 VDC/400mm | 453.8 | 300 | 149754 | 0% | 0 | 149754 | 190187.58 | 0 | 0
WMU 836 01 | Chain actuator for VELUX windows | 389.1 | 300 | 128403 | 0% | 0 | 128403 | 163071.81 | 0 | 0
WMU 836-1 0400 0103 | Chain actuator 24 VDC/1A/400mm Single & Motorlink | 265.5 | 300 | 87615 | 0% | 0 | 87615 | 111271.05 | 0 | 0
WMU 836-1 0600 0103 | Chain actuator 24 VDC/1A/600mm Single & Motorlink | 275 | 300 | 90750 | 0% | 0 | 90750 | 115252.5 | 0 | 0
WMU 836-1 0800 0103 | Chain actuator 24 VDC/1A/800mm Single & Motorlink | 286.9 | 300 | 94677 | 0% | 0 | 94677 | 120239.79 | 0 | 0
WMU 836-1 1000 0103 | Chain actuator 24 VDC/1A/1000mm Single & Motorlink | 270.8 | 300 | 89364 | 0% | 0 | 89364 | 113492.28 | 0 | 0
WMU 836-1-EN 0400 0103 | EN-Chain actuator WMU 836-1-EN, 400 mm stroke, 11mm/s | 292 | 300 | 96360 | 0% | 0 | 96360 | 122377.2 | 0 | 0
WMU 836-1-EN 0600 0103 | EN-Chain actuator WMU 836-1-EN, 600 mm stroke, 11mm/s | 302.4 | 300 | 99792 | 0% | 0 | 99792 | 126735.84 | 0 | 0
WMU 836-2 0400 0103 | Chain actuator 24 VDC/1A/400mm Double & Motorlink | 272.2 | 300 | 89826 | 0% | 0 | 89826 | 114079.02 | 0 | 0
WMU 836-2 0600 0103 | Chain actuator 24 VDC/1A/600mm Double & Motorlink | 281.6 | 300 | 92928 | 0% | 0 | 92928 | 118018.56 | 0 | 0
WMU 836-2 0800 0103 | Chain actuator 24 VDC/1A/800mm Double & Motorlink | 293.6 | 300 | 96888 | 0% | 0 | 96888 | 123047.76 | 0 | 0
WMU 836-2 1000 0103 | Chain actuator 24 VDC/1A/1000mm Double & Motorlink | 304.4 | 300 | 100452 | 0% | 0 | 100452 | 127574.04 | 0 | 0
WMU 836-2-EN 0400 0103 | EN-Chain actuator 24 VDC/1A/400mm Double & Motorlink | 299 | 300 | 98670 | 0% | 0 | 98670 | 125310.9 | 0 | 0
WMU 836-2-EN 0600 0103 | EN-Chain actuator 24 VDC/1A/600mm Double & Motorlink | 309.8 | 300 | 102234 | 0% | 0 | 102234 | 129837.18 | 0 | 0
WMU 836-3 0400 0103 | Chain actuator 24 VDC/1A/400mm Triple & Motorlink | 285.6 | 300 | 94248 | 0% | 0 | 94248 | 119694.96 | 0 | 0
WMU 836-3 0600 0103 | Chain actuator 24 VDC/1A/600mm Triple & Motorlink | 295.8 | 300 | 97614 | 0% | 0 | 97614 | 123969.78 | 0 | 0
WMU 836-3 0800 0103 | Chain actuator 24 VDC/1A/800mm Triple & Motorlink | 307 | 300 | 101310 | 0% | 0 | 101310 | 128663.7 | 0 | 0
WMU 836-3 1000 0103 | Chain actuator 24 VDC/1A/1000mm Triple & Motorlink | 317.8 | 300 | 104874 | 0% | 0 | 104874 | 133189.98 | 0 | 0
WMU 836-4 0400 0103 | Chain actuator 24 VDC/1A/400mm Quad & Motorlink | 285.6 | 300 | 94248 | 0% | 0 | 94248 | 119694.96 | 0 | 0
WMU 836-4 0600 0103 | Chain actuator 24 VDC/1A/600mm Quad & Motorlink | 295.8 | 300 | 97614 | 0% | 0 | 97614 | 123969.78 | 0 | 0
WMU 836-4 0800 0103 | Chain actuator 24 VDC/1A/800mm Quad & Motorlink | 307 | 300 | 101310 | 0% | 0 | 101310 | 128663.7 | 0 | 0
WMU 836-4 1000 0103 | Chain actuator 24 VDC/1A/1000mm Quad & Motorlink | 317.8 | 300 | 104874 | 0% | 0 | 104874 | 133189.98 | 0 | 0
WMU 861-1 0300 0101 | Chainactuator 24VDC/600N/300mm Single&Motorlink | 301.4 | 300 | 99462 | 0% | 0 | 99462 | 126316.74 | 0 | 0
WMU 861-1 0500 0101 | Chain actuator 24 VDC/600N/500mm Single & Motorlink | 312.3 | 300 | 103059 | 0% | 0 | 103059 | 130884.93 | 0 | 0
WMU 861-2 0300 0101 | Chain actuator 24 VDC/600N/300mm Double & Motorlink | 401.4 | 300 | 132462 | 0% | 0 | 132462 | 168226.74 | 0 | 0
WMU 861-2 0500 0101 | Chain actuator 24 VDC/600N/500mm Double & Motorlink | 404 | 300 | 133320 | 0% | 0 | 133320 | 169316.4 | 0 | 0
WMU 862-1 0300 0101 | Chain actuator 24 VDC/600N/300mm Single & Motorlink | 314 | 300 | 103620 | 0% | 0 | 103620 | 131597.4 | 0 | 0
WMU 862-1 0500 0101 | Chain actuator 24 VDC/600N/500mm Single & Motorlink | 325.3 | 300 | 107349 | 0% | 0 | 107349 | 136333.23 | 0 | 0
WMU 862-1 0600 0101 | Chainactuator 24VDC/600N/600mmSingle&Motorlink | 317.8 | 300 | 104874 | 0% | 0 | 104874 | 133189.98 | 0 | 0
WMU 862-1 0750 0101 | Chain actuator 24 VDC/600N/750mm Single & Motorlink | 323.1 | 300 | 106623 | 0% | 0 | 106623 | 135411.21 | 0 | 0
WMU 862-1-EN 0300 0101 | EN-Chain actuator 24 VDC/600N/300mm Single & Motorlink | 345.4 | 300 | 113982 | 0% | 0 | 113982 | 144757.14 | 0 | 0
WMU 862-1-EN 0500 0101 | EN-Chain actuator 24 VDC/600N/500mm Single & Motorlink | 357.8 | 300 | 118074 | 0% | 0 | 118074 | 149953.98 | 0 | 0
WMU 862-2 0300 0101 | Chain actuator 24 VDC/600N/300mm Double & Motorlink | 418.3 | 300 | 138039 | 0% | 0 | 138039 | 175309.53 | 0 | 0
WMU 862-2 0500 0101 | Chain actuator 24 VDC/600N/500mm Double & Motorlink | 420.7 | 300 | 138831 | 0% | 0 | 138831 | 176315.37 | 0 | 0
WMU 862-2 0600 0101 | Chain actuator 24 VDC/600N/600mm Double & Motorlink | 405.9 | 300 | 133947 | 0% | 0 | 133947 | 170112.69 | 0 | 0
WMU 862-2 0750 0101 | ChainActuator 24 VDC/600N/750mm Double&Motorlink | 407.8 | 300 | 134574 | 0% | 0 | 134574 | 170908.98 | 0 | 0
WMU 862-2-EN 0300 0101 | EN-Chain actuator 24 VDC/600N/300mm Double & Motorlink | 418.3 | 300 | 138039 | 0% | 0 | 138039 | 175309.53 | 0 | 0
WMU 862-2-EN 0500 0101 | EN-Chain actuator 24 VDC/600N/500mm Double & Motorlink | 461.9 | 300 | 152427 | 0% | 0 | 152427 | 193582.29 | 0 | 0
WMU 863-1 0600 0101 | Chain actuator 24 VDC/600N/600mm Single & Motorlink | 330.9 | 300 | 109197 | 0% | 0 | 109197 | 138680.19 | 0 | 0
WMU 863-1-EN 0600 0101 | EN-Chain actuator 24 VDC/600N/600mm Single & Motorlink | 364 | 300 | 120120 | 0% | 0 | 120120 | 152552.4 | 0 | 0
WMU 863-2 0600 0101 | Chain actuator 24 VDC/600N/600mm Double & Motorlink | 422.9 | 300 | 139557 | 0% | 0 | 139557 | 177237.39 | 0 | 0
WMU 863-2-EN 0600 0101 | EN-Chain actuator 24 VDC/600N/600mm Double & Motorlink | 465.2 | 300 | 153516 | 0% | 0 | 153516 | 194965.32 | 0 | 0
WMU 864-1 0750 0101 | Chain actuator 24 VDC/600N/750mm Single & Motorlink | 336.5 | 300 | 111045 | 0% | 0 | 111045 | 141027.15 | 0 | 0
WMU 864-1-EN 0750 0101 | EN-Chain actuator 24 VDC/600N/750mm Single & Motorlink | 370.2 | 300 | 122166 | 0% | 0 | 122166 | 155150.82 | 0 | 0
WMU 864-2 0750 0101 | Chain actuator 24 VDC/600N/750mm Double & Motorlink | 424.7 | 300 | 140151 | 0% | 0 | 140151 | 177991.77 | 0 | 0
WMU 864-2-EN 0750 0101 | Chain actuator 24 VDC/600N/750mm Double & Motorlink | 467.2 | 300 | 154176 | 0% | 0 | 154176 | 195803.52 | 0 | 0
WMU 882-1 0300 0101 | Chain actuator 24 VDC/1000N/300mm Single & Motorlink | 328.3 | 300 | 108339 | 0% | 0 | 108339 | 137590.53 | 0 | 0
WMU 882-1 0500 0101 | Chain actuator 24 VDC/1000N/500mm Single & Motorlink | 335.7 | 300 | 110781 | 0% | 0 | 110781 | 140691.87 | 0 | 0
WMU 882-1 0600 0101 | Chain actuator 24 VDC/1000N/600mm Single & Motorlink | 338.7 | 300 | 111771 | 0% | 0 | 111771 | 141949.17 | 0 | 0
WMU 882-1 0750 0101 | Chain actuator 24 VDC/1000N/750mm Single & Motorlink | 343.4 | 300 | 113322 | 0% | 0 | 113322 | 143918.94 | 0 | 0
WMU 882-2 0300 0101 | Chain actuator 24 VDC/1000N/300mm Double & Motorlink | 430.7 | 300 | 142131 | 0% | 0 | 142131 | 180506.37 | 0 | 0
WMU 882-2 0500 0101 | Chain actuator 24 VDC/1000N/500mm Double & Motorlink | 433.5 | 300 | 143055 | 0% | 0 | 143055 | 181679.85 | 0 | 0
WMU 882-2 0600 0101 | Chain actuator 24 VDC/1000N/600mm Double & Motorlink | 435.6 | 300 | 143748 | 0% | 0 | 143748 | 182559.96 | 0 | 0
WMU 882-2 0750 0101 | Chain actuator 24 VDC/1000N/750mm Double & Motorlink | 438.9 | 300 | 144837 | 0% | 0 | 144837 | 183942.99 | 0 | 0
WMU 883-1 0300 0101 | Chain actuator 24 VDC/1000N/300mm Single & Motorlink | 426.2 | 300 | 140646 | 0% | 0 | 140646 | 178620.42 | 0 | 0
WMU 883-1-EN 0300 0101 | EN-Chain actuator 24 VDC/1000N/300mm Single & Motorlink | 468.9 | 300 | 154737 | 0% | 0 | 154737 | 196515.99 | 0 | 0
WMU 883-2 0300 0101 | Chain actuator 24 VDC/1000N/300mm Double & Motorlink | 474.7 | 300 | 156651 | 0% | 0 | 156651 | 198946.77 | 0 | 0
WMU 883-2-EN 0300 0101 | EN-Chain actuator 24 VDC/1000N/300mm Double & Motorlink | 522.2 | 300 | 172326 | 0% | 0 | 172326 | 218854.02 | 0 | 0
WMU 884-1 0500 0101 | Chain actuator 24 VDC/1000N/500mm Single & Motorlink | 438.9 | 300 | 144837 | 0% | 0 | 144837 | 183942.99 | 0 | 0
WMU 884-1 0600 0101 | Chain actuator 24 VDC/1000N/600mm Single & Motorlink | 445.4 | 300 | 146982 | 0% | 0 | 146982 | 186667.14 | 0 | 0
WMU 884-1-EN 0500 0101 | EN-Chain actuator 24 VDC/1000N/500mm Single & Motorlink | 482.9 | 300 | 159357 | 0% | 0 | 159357 | 202383.39 | 0 | 0
WMU 884-1-EN 0600 0101 | EN-Chain actuator 24 VDC/1000N/600mm Single & Motorlink | 490 | 300 | 161700 | 0% | 0 | 161700 | 205359 | 0 | 0
WMU 884-2 0500 0101 | Chain actuator 24 VDC/1000N/500mm Double & Motorlink | 485.6 | 300 | 160248 | 0% | 0 | 160248 | 203514.96 | 0 | 0
WMU 884-2 0600 0101 | Chain actuator 24 VDC/1000N/600mm Double & Motorlink | 490.4 | 300 | 161832 | 0% | 0 | 161832 | 205526.64 | 0 | 0
WMU 884-2-EN 0500 0101 | EN-Chain actuator 24 VDC/1000N/500mm Double & Motorlink | 534.2 | 300 | 176286 | 0% | 0 | 176286 | 223883.22 | 0 | 0
WMU 884-2-EN 0600 0101 | EN Chain actuator 24 VDC/1000N/600mm Double & Motorlink | 539.3 | 300 | 177969 | 0% | 0 | 177969 | 226020.63 | 0 | 0
WMU 885-1 0750 0101 | Chain actuator 24 VDC/1000N/750mm | 451.8 | 300 | 149094 | 0% | 0 | 149094 | 189349.38 | 0 | 0
WMU 885-1-EN 0750 0101 | EN-Chain actuator 24 VDC/1000N/750mm Single & Motorlink | 497 | 300 | 164010 | 0% | 0 | 164010 | 208292.7 | 0 | 0
WMU 885-2 0750 0101 | Chain actuator 24 VDC/1000N/750mm Double & Motorlink | 496.8 | 300 | 163944 | 0% | 0 | 163944 | 208208.88 | 0 | 0
WMU 885-2-EN 0750 0101 | EN Chain actuator 24 VDC/1000N/750mm Double & Motorlink | 546.5 | 300 | 180345 | 0% | 0 | 180345 | 229038.15 | 0 | 0
WMU 936-1 0400 0103 | Chain actuator 230 VAC/400mm Single | 454.9 | 300 | 150117 | 0% | 0 | 150117 | 190648.59 | 0 | 0
WMU 936-1 0600 0103 | Chain actuator 230 VAC/600mm Single | 465.6 | 300 | 153648 | 0% | 0 | 153648 | 195132.96 | 0 | 0
WMU 936-1 0800 0103 | Chain actuator 230 VAC/800mm Single | 476.9 | 300 | 157377 | 0% | 0 | 157377 | 199868.79 | 0 | 0
WMU 936-1 1000 0103 | Chain actuator 230 VAC/1000mm Single | 491 | 300 | 162030 | 0% | 0 | 162030 | 205778.1 | 0 | 0
WMX 503-1G199E 03 | Chain actuator 0.5A/199mm/Grey/Single/Motorlink | 196.9 | 300 | 64977 | 0% | 0 | 64977 | 82520.79 | 0 | 0
WMX 503-1G199S 03 | Chain actuator 0.5A/199mm/Grey/Single/Motorlink | 143.2 | 300 | 47256 | 0% | 0 | 47256 | 60015.12 | 0 | 0
WMX 503-1G250E 03 | Chain actuator 0.5A/250mm/Grey/Single/Motorlink | 196.9 | 300 | 64977 | 0% | 0 | 64977 | 82520.79 | 0 | 0
WMX 503-1G250S 03 | Chain actuator 0.5A/250mm/Grey/Single/Motorlink | 143.2 | 300 | 47256 | 0% | 0 | 47256 | 60015.12 | 0 | 0
WMX 503-2G199E 03 | Chain actuator 0.5A/199mm/Grey/Double/Motorlink | 203.4 | 300 | 67122 | 0% | 0 | 67122 | 85244.94 | 0 | 0
WMX 503-2G199S 03 | Chain actuator 0.5A/199mm/Grey/Double/Motorlink | 149.8 | 300 | 49434 | 0% | 0 | 49434 | 62781.18 | 0 | 0
WMX 503-2G250E 03 | Chain actuator 0.5A/250mm/Grey/Double/Motorlink | 203.4 | 300 | 67122 | 0% | 0 | 67122 | 85244.94 | 0 | 0
WMX 503-2G250S 03 | Chain actuator 0.5A/250mm/Grey/Double/Motorlink | 149.8 | 300 | 49434 | 0% | 0 | 49434 | 62781.18 | 0 | 0
WMX 503-3G199E 03 | Chain actuator 0.5A/199mm/Grey/Triple/Motorlink | 216.8 | 300 | 71544 | 0% | 0 | 71544 | 90860.88 | 0 | 0
WMX 503-3G199S 03 | Chain actuator 0.5A/199mm/Grey/Triple/Motorlink | 163.2 | 300 | 53856 | 0% | 0 | 53856 | 68397.12 | 0 | 0
WMX 503-3G250E 03 | Chain actuator 0.5A/250mm/Grey/Triple/Motorlink | 216.8 | 300 | 71544 | 0% | 0 | 71544 | 90860.88 | 0 | 0
WMX 503-3G250S 03 | Chain actuator 0.5A/250mm/Grey/Triple/Motorlink | 163.2 | 300 | 53856 | 0% | 0 | 53856 | 68397.12 | 0 | 0
WMX 503-4G199E 03 | Chain actuator 0.5A/199mm/Grey/Quad/Motorlink | 216.8 | 300 | 71544 | 0% | 0 | 71544 | 90860.88 | 0 | 0
WMX 503-4G199S 03 | Chain actuator 0.5A/199mm/Grey/Quad/Motorlink | 163.2 | 300 | 53856 | 0% | 0 | 53856 | 68397.12 | 0 | 0
WMX 503-4G250E 03 | Chain actuator 0.5A/250mm/Grey/Quad/Motorlink | 216.8 | 300 | 71544 | 0% | 0 | 71544 | 90860.88 | 0 | 0
WMX 503-4G250S 03 | Chain actuator 0.5A/250mm/Grey/Quad/Motorlink | 163.2 | 300 | 53856 | 0% | 0 | 53856 | 68397.12 | 0 | 0
WMX 504-1G199E 03 | Chain actuator 0.5A/199mm/Grey/Single/Motorlink | 201.2 | 300 | 66396 | 0% | 0 | 66396 | 84322.92 | 0 | 0
WMX 504-1G199S 03 | Chain actuator 0.5A/199mm/Grey/Single/Motorlink | 147.5 | 300 | 48675 | 0% | 0 | 48675 | 61817.25 | 0 | 0
WMX 504-1G250E 03 | Chain actuator 0.5A/250mm/Grey/Single/Motorlink | 201.2 | 300 | 66396 | 0% | 0 | 66396 | 84322.92 | 0 | 0
WMX 504-1G250S 03 | Chain actuator 0.5A/250mm/Grey/Single/Motorlink | 147.5 | 300 | 48675 | 0% | 0 | 48675 | 61817.25 | 0 | 0
WMX 504-1W199E 03 | Chain actuator 0.5A/199mm/White/Single/Motorlink | 201.2 | 300 | 66396 | 0% | 0 | 66396 | 84322.92 | 0 | 0
WMX 504-1W199S 03 | Chain actuator 0.5A/199mm/White/Single/Motorlink | 147.5 | 300 | 48675 | 0% | 0 | 48675 | 61817.25 | 0 | 0
WMX 504-1W250E 03 | Chain actuator 0.5A/250mm/White/Single/Motorlink | 201.2 | 300 | 66396 | 0% | 0 | 66396 | 84322.92 | 0 | 0
WMX 504-1W250S 03 | Chain actuator 0.5A/250mm/White/Single/Motorlink | 147.5 | 300 | 48675 | 0% | 0 | 48675 | 61817.25 | 0 | 0
WMX 504-2G199E 03 | Chain actuator 0.5A/199mm/Grey/Double/Motorlink | 207.7 | 300 | 68541 | 0% | 0 | 68541 | 87047.07 | 0 | 0
WMX 504-2G199S 03 | Chain actuator 0.5A/199mm/Grey/Double/Motorlink | 154.1 | 300 | 50853 | 0% | 0 | 50853 | 64583.31 | 0 | 0
WMX 504-2G250E 03 | Chain actuator 0.5A/250mm/Grey/Double/Motorlink | 207.7 | 300 | 68541 | 0% | 0 | 68541 | 87047.07 | 0 | 0
WMX 504-2G250S 03 | Chain actuator 0.5A/250mm/Grey/Double/Motorlink | 154.1 | 300 | 50853 | 0% | 0 | 50853 | 64583.31 | 0 | 0
WMX 504-2W199E 03 | Chain actuator 0.5A/199mm/White/Double/Motorlink | 207.7 | 300 | 68541 | 0% | 0 | 68541 | 87047.07 | 0 | 0
WMX 504-2W199S 03 | Chain actuator 0.5A/199mm/White/Double/Motorlink | 154.1 | 300 | 50853 | 0% | 0 | 50853 | 64583.31 | 0 | 0
WMX 504-2W250E 03 | Chain actuator 0.5A/250mm/White/Double/Motorlink | 207.7 | 300 | 68541 | 0% | 0 | 68541 | 87047.07 | 0 | 0
WMX 504-2W250S 03 | Chain actuator 0.5A/250mm/White/Double/Motorlink | 154.1 | 300 | 50853 | 0% | 0 | 50853 | 64583.31 | 0 | 0
WMX 504-3G199E 03 | Chain actuator 0.5A/199mm/Grey/Triple/Motorlink | 221.1 | 300 | 72963 | 0% | 0 | 72963 | 92663.01 | 0 | 0
WMX 504-3G199S 03 | Chain actuator 0.5A/199mm/Grey/Triple/Motorlink | 167.5 | 300 | 55275 | 0% | 0 | 55275 | 70199.25 | 0 | 0
WMX 504-3G250E 03 | Chain actuator 0.5A/250mm/Grey/Triple/Motorlink | 221.1 | 300 | 72963 | 0% | 0 | 72963 | 92663.01 | 0 | 0
WMX 504-3G250S 03 | Chain actuator 0.5A/250mm/Grey/Triple/Motorlink | 167.5 | 300 | 55275 | 0% | 0 | 55275 | 70199.25 | 0 | 0
WMX 504-3W199E 03 | Chain actuator 0.5A/199mm/White/Triple/Motorlink | 221.1 | 300 | 72963 | 0% | 0 | 72963 | 92663.01 | 0 | 0
WMX 504-3W199S 03 | Chain actuator 0.5A/199mm/White/Triple/Motorlink | 167.5 | 300 | 55275 | 0% | 0 | 55275 | 70199.25 | 0 | 0
WMX 504-3W250E 03 | Chain actuator 0.5A/250mm/White/Triple/Motorlink | 221.1 | 300 | 72963 | 0% | 0 | 72963 | 92663.01 | 0 | 0
WMX 504-3W250S 03 | Chain actuator 0.5A/250mm/White/Triple/Motorlink | 167.5 | 300 | 55275 | 0% | 0 | 55275 | 70199.25 | 0 | 0
WMX 504-4G199E 03 | Chain actuator 0.5A/199mm/Grey/Quad/Motorlink | 221.1 | 300 | 72963 | 0% | 0 | 72963 | 92663.01 | 0 | 0
WMX 504-4G199S 03 | Chain actuator 0.5A/199mm/Grey/Quad/Motorlink | 167.5 | 300 | 55275 | 0% | 0 | 55275 | 70199.25 | 0 | 0
WMX 504-4G250E 03 | Chain actuator 0.5A/250mm/Grey/Quad/Motorlink | 221.1 | 300 | 72963 | 0% | 0 | 72963 | 92663.01 | 0 | 0
WMX 504-4G250S 03 | Chain actuator 0.5A/250mm/Grey/Quad/Motorlink | 167.5 | 300 | 55275 | 0% | 0 | 55275 | 70199.25 | 0 | 0
WMX 504-4W199E 03 | Chain actuator 0.5A/199mm/White/Quad/Motorlink | 221.1 | 300 | 72963 | 0% | 0 | 72963 | 92663.01 | 0 | 0
WMX 504-4W199S 03 | Chain actuator 0.5A/199mm/White/Quad/Motorlink | 167.5 | 300 | 55275 | 0% | 0 | 55275 | 70199.25 | 0 | 0
WMX 504-4W250E 03 | Chain actuator 0.5A/250mm/White/Quad/Motorlink | 261.3 | 300 | 86229 | 0% | 0 | 86229 | 109510.83 | 0 | 0
WMX 504-4W250S 03 | Chain actuator 0.5A/250mm/White/Quad/Motorlink | 167.5 | 300 | 55275 | 0% | 0 | 55275 | 70199.25 | 0 | 0
WMX 523-1G199E 03 | Chain actuator 0.5A/199mm/Grey/Single/Motorlink | 258.1 | 300 | 85173 | 0% | 0 | 85173 | 108169.71 | 0 | 0
WMX 523-1G199S 03 | Chain actuator 0.5A/199mm/Grey/Single/Motorlink | 204.4 | 300 | 67452 | 0% | 0 | 67452 | 85664.04 | 0 | 0
WMX 523-1G500E 03 | Chain actuator 0.5A/500mm/Grey/Single/Motorlink | 258.1 | 300 | 85173 | 0% | 0 | 85173 | 108169.71 | 0 | 0
WMX 523-1G500S 03 | Chain actuator 0.5A/500mm/Grey/Single/Motorlink | 204.4 | 300 | 67452 | 0% | 0 | 67452 | 85664.04 | 0 | 0
WMX 523-2G199E 03 | Chain actuator 0.5A/199mm/Grey/Double/Motorlink | 264.8 | 300 | 87384 | 0% | 0 | 87384 | 110977.68 | 0 | 0
WMX 523-2G199S 03 | Chain actuator 0.5A/199mm/Grey/Double/Motorlink | 211.1 | 300 | 69663 | 0% | 0 | 69663 | 88472.01 | 0 | 0
WMX 523-2G500E 03 | Chain actuator 0.5A/500mm/Grey/Double/Motorlink | 264.8 | 300 | 87384 | 0% | 0 | 87384 | 110977.68 | 0 | 0
WMX 523-3G199E 03 | Chain actuator 0.5A/199mm/Grey/Triple/Motorlink | 278.3 | 300 | 91839 | 0% | 0 | 91839 | 116635.53 | 0 | 0
WMX 523-3G199S 03 | Chain actuator 0.5A/199mm/Grey/Triple/Motorlink | 224.6 | 300 | 74118 | 0% | 0 | 74118 | 94129.86 | 0 | 0
WMX 523-3G500E 03 | Chain actuator 0.5A/500mm/Grey/Triple/Motorlink | 278.3 | 300 | 91839 | 0% | 0 | 91839 | 116635.53 | 0 | 0
WMX 523-3G500S 03 | Chain actuator 0.5A/500mm/Grey/Triple/Motorlink | 224.6 | 300 | 74118 | 0% | 0 | 74118 | 94129.86 | 0 | 0
WMX 523-4G199E 03 | Chain actuator 0.5A/199mm/Grey/Quad/Motorlink | 278.3 | 300 | 91839 | 0% | 0 | 91839 | 116635.53 | 0 | 0
WMX 523-4G199S 03 | Chain actuator 0.5A/199mm/Grey/Quad/Motorlink | 224.6 | 300 | 74118 | 0% | 0 | 74118 | 94129.86 | 0 | 0
WMX 523-4G500E 03 | Chain actuator 0.5A/500mm/Grey/Quad/Motorlink | 278.3 | 300 | 91839 | 0% | 0 | 91839 | 116635.53 | 0 | 0
WMX 523-4G500S 03 | Chain actuator 0.5A/500mm/Grey/Quad/Motorlink | 224.6 | 300 | 74118 | 0% | 0 | 74118 | 94129.86 | 0 | 0
WMX 524-1G199E 03 | Chain actuator 0.5A/199mm/Grey/Single/Motorlink | 247.9 | 300 | 81807 | 0% | 0 | 81807 | 103894.89 | 0 | 0
WMX 524-1G199S 03 | Chain actuator 0.5A/199mm/Grey/Single/Motorlink | 194.2 | 300 | 64086 | 0% | 0 | 64086 | 81389.22 | 0 | 0
WMX 524-1G500E 03 | Chain actuator 0.5A/500mm/Grey/Single/Motorlink | 247.9 | 300 | 81807 | 0% | 0 | 81807 | 103894.89 | 0 | 0
WMX 524-1G500S 03 | Chain actuator 0.5A/500mm/Grey/Single/Motorlink | 194.2 | 300 | 64086 | 0% | 0 | 64086 | 81389.22 | 0 | 0
WMX 524-1W199E 03 | Chain actuator 0.5A/199mm/White/Single/Motorlink | 247.9 | 300 | 81807 | 0% | 0 | 81807 | 103894.89 | 0 | 0
WMX 524-1W199S 03 | Chain actuator 0.5A/199mm/White/Single/Motorlink | 194.2 | 300 | 64086 | 0% | 0 | 64086 | 81389.22 | 0 | 0
WMX 524-1W500E 03 | Chain actuator 0.5A/500mm/White/Single/Motorlink | 247.9 | 300 | 81807 | 0% | 0 | 81807 | 103894.89 | 0 | 0
WMX 524-1W500S 03 | Chain actuator 0.5A/500mm/White/Single/Motorlink | 194.2 | 300 | 64086 | 0% | 0 | 64086 | 81389.22 | 0 | 0
WMX 524-2G199E 03 | Chain actuator 0.5A/199mm/Grey/Double/Motorlink | 254.6 | 300 | 84018 | 0% | 0 | 84018 | 106702.86 | 0 | 0
WMX 524-2G199S 03 | Chain actuator 0.5A/199mm/Grey/Double/Motorlink | 200.9 | 300 | 66297 | 0% | 0 | 66297 | 84197.19 | 0 | 0
WMX 524-2G500E 03 | Chain actuator 0.5A/500mm/Grey/Double/Motorlink | 254.6 | 300 | 84018 | 0% | 0 | 84018 | 106702.86 | 0 | 0
WMX 524-2G500S 03 | Chain actuator 0.5A/500mm/Grey/Double/Motorlink | 200.9 | 300 | 66297 | 0% | 0 | 66297 | 84197.19 | 0 | 0
WMX 524-2W199E 03 | Chain actuator 0.5A/199mm/White/Single/Motorlink | 254.6 | 300 | 84018 | 0% | 0 | 84018 | 106702.86 | 0 | 0
WMX 524-2W199S 03 | Chain actuator 0.5A/199mm/White/Single/Motorlink | 200.9 | 300 | 66297 | 0% | 0 | 66297 | 84197.19 | 0 | 0
WMX 524-2W500E 03 | Chain actuator 0.5A/500mm/White/Double/Motorlink | 254.6 | 300 | 84018 | 0% | 0 | 84018 | 106702.86 | 0 | 0
WMX 524-2W500S 03 | Chain actuator 0.5A/500mm/White/Double/Motorlink | 200.9 | 300 | 66297 | 0% | 0 | 66297 | 84197.19 | 0 | 0
WMX 524-3G199E 03 | Chain actuator 0.5A/199mm/Grey/Triple/Motorlink | 268.1 | 300 | 88473 | 0% | 0 | 88473 | 112360.71 | 0 | 0
WMX 524-3G199S 03 | Chain actuator 0.5A/199mm/Grey/Triple/Motorlink | 214.4 | 300 | 70752 | 0% | 0 | 70752 | 89855.04 | 0 | 0
WMX 524-3G500E 03 | Chain actuator 0.5A/500mm/Grey/Triple/Motorlink | 268.1 | 300 | 88473 | 0% | 0 | 88473 | 112360.71 | 0 | 0
WMX 524-3G500S 03 | Chain actuator 0.5A/500mm/Grey/Triple/Motorlink | 214.4 | 300 | 70752 | 0% | 0 | 70752 | 89855.04 | 0 | 0
WMX 524-3W199E 03 | Chain actuator 0.5A/199mm/White/Triple/Motorlink | 268.1 | 300 | 88473 | 0% | 0 | 88473 | 112360.71 | 0 | 0
WMX 524-3W199S 03 | Chain actuator 0.5A/199mm/White/Triple/Motorlink | 214.4 | 300 | 70752 | 0% | 0 | 70752 | 89855.04 | 0 | 0
WMX 524-3W500E 03 | Chain actuator 0.5A/500mm/White/Triple/Motorlink | 268.1 | 300 | 88473 | 0% | 0 | 88473 | 112360.71 | 0 | 0
WMX 524-3W500S 03 | Chain actuator 0.5A/500mm/White/Triple/Motorlink | 214.4 | 300 | 70752 | 0% | 0 | 70752 | 89855.04 | 0 | 0
WMX 524-4G199E 03 | Chain actuator 0.5A/199mm/Grey/Quad/Motorlink | 268.1 | 300 | 88473 | 0% | 0 | 88473 | 112360.71 | 0 | 0
WMX 524-4G199S 03 | Chain actuator 0.5A/199mm/Grey/Quad/Motorlink | 214.4 | 300 | 70752 | 0% | 0 | 70752 | 89855.04 | 0 | 0
WMX 524-4G500E 03 | Chain actuator 0.5A/500mm/Grey/Quad/Motorlink | 268.1 | 300 | 88473 | 0% | 0 | 88473 | 112360.71 | 0 | 0
WMX 524-4G500S 03 | Chain actuator 0.5A/500mm/Grey/Quad/Motorlink | 214.4 | 300 | 70752 | 0% | 0 | 70752 | 89855.04 | 0 | 0
WMX 524-4W199E 03 | Chain actuator 0.5A/199mm/White/Quad/Motorlink | 268.1 | 300 | 88473 | 0% | 0 | 88473 | 112360.71 | 0 | 0
WMX 524-4W199S 03 | Chain actuator 0.5A/199mm/White/Quad/Motorlink | 214.4 | 300 | 70752 | 0% | 0 | 70752 | 89855.04 | 0 | 0
WMX 524-4W500E 03 | Chain actuator 0.5A/500mm/White/Quad/Motorlink | 268.1 | 300 | 88473 | 0% | 0 | 88473 | 112360.71 | 0 | 0
WMX 524-4W500S 03 | Chain actuator 0.5A/500mm/White/Quad/Motorlink | 214.4 | 300 | 70752 | 0% | 0 | 70752 | 89855.04 | 0 | 0
WMX 803-1G 0103 | Chain actuator 1A/250mm/Grey/Single/Motorlink | 147.7 | 300 | 48741 | 0% | 0 | 48741 | 61901.07 | 0 | 0
WMX 803-1G199E 03 | Chain actuator 1A/199mm/Grey/Single/Motorlink | 196.9 | 300 | 64977 | 0% | 0 | 64977 | 82520.79 | 0 | 0
WMX 803-1G199S 03 | Chain actuator 1A/199mm/Grey/Single/Motorlink | 143.2 | 300 | 47256 | 0% | 0 | 47256 | 60015.12 | 0 | 0
WMX 803-1G250E 03 | Chain actuator 1A/250mm/Grey/Single/Motorlink | 196.9 | 300 | 64977 | 0% | 0 | 64977 | 82520.79 | 0 | 0
WMX 803-1G250S 03 | Chain actuator 1A/250mm/Grey/Single/Motorlink | 143.2 | 300 | 47256 | 0% | 0 | 47256 | 60015.12 | 0 | 0
WMX 803-2G 0103 | Chain actuator 1A/250mm/Grey/Double/Motorlink | 154.3 | 300 | 50919 | 0% | 0 | 50919 | 64667.13 | 0 | 0
WMX 803-2G199E 03 | Chain actuator 1A/199mm/Grey/Double/Motorlink | 203.4 | 300 | 67122 | 0% | 0 | 67122 | 85244.94 | 0 | 0
WMX 803-2G199S 03 | Chain actuator 1A/199mm/Grey/Double/Motorlink | 149.8 | 300 | 49434 | 0% | 0 | 49434 | 62781.18 | 0 | 0
WMX 803-2G250E 03 | Chain actuator 1A/250mm/Grey/Double/Motorlink | 203.4 | 300 | 67122 | 0% | 0 | 67122 | 85244.94 | 0 | 0
WMX 803-2G250S 03 | Chain actuator 1A/250mm/Grey/Double/Motorlink | 149.8 | 300 | 49434 | 0% | 0 | 49434 | 62781.18 | 0 | 0
WMX 803-3G199E 03 | Chain actuator 1A/199mm/Grey/Triple/Motorlink | 216.8 | 300 | 71544 | 0% | 0 | 71544 | 90860.88 | 0 | 0
WMX 803-3G199S 03 | Chain actuator 1A/199mm/Grey/Triple/Motorlink | 163.2 | 300 | 53856 | 0% | 0 | 53856 | 68397.12 | 0 | 0
WMX 803-3G250E 03 | Chain actuator 1A/250mm/Grey/Triple/Motorlink | 216.8 | 300 | 71544 | 0% | 0 | 71544 | 90860.88 | 0 | 0
WMX 803-3G250S 03 | Chain actuator 1A/250mm/Grey/Triple/Motorlink | 163.2 | 300 | 53856 | 0% | 0 | 53856 | 68397.12 | 0 | 0
WMX 803-4G199E 03 | Chain actuator 1A/199mm/Grey/Quad/Motorlink | 216.8 | 300 | 71544 | 0% | 0 | 71544 | 90860.88 | 0 | 0
WMX 803-4G199S 03 | Chain actuator 1A/199mm/Grey/Quad/Motorlink | 163.2 | 300 | 53856 | 0% | 0 | 53856 | 68397.12 | 0 | 0
WMX 803-4G250E 03 | Chain actuator 1A/250mm/Grey/Quad/Motorlink | 216.8 | 300 | 71544 | 0% | 0 | 71544 | 90860.88 | 0 | 0
WMX 803-4G250S 03 | Chain actuator 1A/250mm/Grey/Quad/Motorlink | 163.2 | 300 | 53856 | 0% | 0 | 53856 | 68397.12 | 0 | 0
WMX 804-1G 0103 | Chain actuator 1A/250mm/Grey/Single/Motorlink | 152 | 300 | 50160 | 0% | 0 | 50160 | 63703.2 | 0 | 0
WMX 804-1G199E 03 | Chain actuator 1A/199mm/Grey/Single/Motorlink | 201.2 | 300 | 66396 | 0% | 0 | 66396 | 84322.92 | 0 | 0
WMX 804-1G199S 03 | Chain actuator 1A/199mm/Grey/Single/Motorlink | 147.5 | 300 | 48675 | 0% | 0 | 48675 | 61817.25 | 0 | 0
WMX 804-1G250E 03 | Chain actuator 1A/250mm/Grey/Single/Motorlink | 201.2 | 300 | 66396 | 0% | 0 | 66396 | 84322.92 | 0 | 0
WMX 804-1G250S 03 | Chain actuator 1A/250mm/Grey/Single/Motorlink | 147.5 | 300 | 48675 | 0% | 0 | 48675 | 61817.25 | 0 | 0
WMX 804-1W 0103 | Chain actuator 1A/250mm/White/Single/Motorlink | 152 | 300 | 50160 | 0% | 0 | 50160 | 63703.2 | 0 | 0
WMX 804-1W199E 03 | Chain actuator 1A/199mm/White/Single/Motorlink | 201.2 | 300 | 66396 | 0% | 0 | 66396 | 84322.92 | 0 | 0
WMX 804-1W199S 03 | Chain actuator 1A/199mm/White/Single/Motorlink | 147.5 | 300 | 48675 | 0% | 0 | 48675 | 61817.25 | 0 | 0
WMX 804-1W250E 03 | Chain actuator 1A/250mm/White/Single/Motorlink | 201.2 | 300 | 66396 | 0% | 0 | 66396 | 84322.92 | 0 | 0
WMX 804-1W250S 03 | Chain actuator 1A/250mm/White/Single/Motorlink | 147.5 | 300 | 48675 | 0% | 0 | 48675 | 61817.25 | 0 | 0
WMX 804-2G 0103 | Chain actuator 1A/250mm/Grey/Double/Motorlink | 158.6 | 300 | 52338 | 0% | 0 | 52338 | 66469.26 | 0 | 0
WMX 804-2G199E 03 | Chain actuator 1A/199mm/Grey/Double/Motorlink | 207.7 | 300 | 68541 | 0% | 0 | 68541 | 87047.07 | 0 | 0
WMX 804-2G199S 03 | Chain actuator 1A/199mm/Grey/Double/Motorlink | 154.1 | 300 | 50853 | 0% | 0 | 50853 | 64583.31 | 0 | 0
WMX 804-2G250E 03 | Chain actuator 1A/250mm/Grey/Double/Motorlink | 207.7 | 300 | 68541 | 0% | 0 | 68541 | 87047.07 | 0 | 0
WMX 804-2G250S 03 | Chain actuator 1A/250mm/Grey/Double/Motorlink | 154.1 | 300 | 50853 | 0% | 0 | 50853 | 64583.31 | 0 | 0
WMX 804-2W 0103 | Chain actuator 1A/250mm/White/Double/Motorlink | 158.6 | 300 | 52338 | 0% | 0 | 52338 | 66469.26 | 0 | 0
WMX 804-2W199E 03 | Chain actuator 1A/199mm/White/Double/Motorlink | 207.7 | 300 | 68541 | 0% | 0 | 68541 | 87047.07 | 0 | 0
WMX 804-2W199S 03 | Chain actuator 1A/199mm/White/Double/Motorlink | 154.1 | 300 | 50853 | 0% | 0 | 50853 | 64583.31 | 0 | 0
WMX 804-2W250E 03 | Chain actuator 1A/250mm/White/Double/Motorlink | 207.7 | 300 | 68541 | 0% | 0 | 68541 | 87047.07 | 0 | 0
WMX 804-2W250S 03 | Chain actuator 1A/250mm/White/Double/Motorlink | 154.1 | 300 | 50853 | 0% | 0 | 50853 | 64583.31 | 0 | 0
WMX 804-3G199E 03 | Chain actuator 1A/199mm/Grey/Triple/Motorlink | 221.1 | 300 | 72963 | 0% | 0 | 72963 | 92663.01 | 0 | 0
WMX 804-3G199S 03 | Chain actuator 1A/199mm/Grey/Triple/Motorlink | 167.5 | 300 | 55275 | 0% | 0 | 55275 | 70199.25 | 0 | 0
WMX 804-3G250E 03 | Chain actuator 1A/250mm/Grey/Triple/Motorlink | 221.1 | 300 | 72963 | 0% | 0 | 72963 | 92663.01 | 0 | 0
WMX 804-3G250S 03 | Chain actuator 1A/250mm/Grey/Triple/Motorlink | 167.5 | 300 | 55275 | 0% | 0 | 55275 | 70199.25 | 0 | 0
WMX 804-3W199E 03 | Chain actuator 1A/199mm/White/Triple/Motorlink | 221.1 | 300 | 72963 | 0% | 0 | 72963 | 92663.01 | 0 | 0
WMX 804-3W199S 03 | Chain actuator 1A/199mm/White/Triple/Motorlink | 167.5 | 300 | 55275 | 0% | 0 | 55275 | 70199.25 | 0 | 0
WMX 804-3W250E 03 | Chain actuator 1A/250mm/White/Triple/Motorlink | 221.1 | 300 | 72963 | 0% | 0 | 72963 | 92663.01 | 0 | 0
WMX 804-3W250S 03 | Chain actuator 1A/250mm/White/Triple/Motorlink | 167.5 | 300 | 55275 | 0% | 0 | 55275 | 70199.25 | 0 | 0
WMX 804-4G199E 03 | Chain actuator 1A/199mm/Grey/Quad/Motorlink | 221.1 | 300 | 72963 | 0% | 0 | 72963 | 92663.01 | 0 | 0
WMX 804-4G199S 03 | Chain actuator 1A/199mm/Grey/Quad/Motorlink | 167.5 | 300 | 55275 | 0% | 0 | 55275 | 70199.25 | 0 | 0
WMX 804-4G250E 03 | Chain actuator 1A/250mm/Grey/Quad/Motorlink | 221.1 | 300 | 72963 | 0% | 0 | 72963 | 92663.01 | 0 | 0
WMX 804-4G250S 03 | Chain actuator 1A/250mm/Grey/Quad/Motorlink | 167.5 | 300 | 55275 | 0% | 0 | 55275 | 70199.25 | 0 | 0
WMX 804-4W199E 03 | Chain actuator 1A/199mm/White/Quad/Motorlink | 221.1 | 300 | 72963 | 0% | 0 | 72963 | 92663.01 | 0 | 0
WMX 804-4W199S 03 | Chain actuator 1A/199mm/White/Quad/Motorlink | 167.5 | 300 | 55275 | 0% | 0 | 55275 | 70199.25 | 0 | 0
WMX 804-4W250E 03 | Chain actuator 1A/250mm/White/Quad/Motorlink | 221.1 | 300 | 72963 | 0% | 0 | 72963 | 92663.01 | 0 | 0
WMX 804-4W250S 03 | Chain actuator 1A/250mm/White/Quad/Motorlink | 167.5 | 300 | 55275 | 0% | 0 | 55275 | 70199.25 | 0 | 0
WMX 823-1G 0103 | Chain actuator 1A/500mm/Grey/Single/Motorlink | 207.1 | 300 | 68343 | 0% | 0 | 68343 | 86795.61 | 0 | 0
WMX 823-1G199E 03 | Chain actuator 1A/199mm/Grey/Single/Motorlink | 257.8 | 300 | 85074 | 0% | 0 | 85074 | 108043.98 | 0 | 0
WMX 823-1G199S 03 | Chain actuator 1A/199mm/Grey/Single/Motorlink | 204.2 | 300 | 67386 | 0% | 0 | 67386 | 85580.22 | 0 | 0
WMX 823-1G500E 03 | Chain actuator 1A/500mm/Grey/Single/Motorlink | 257.8 | 300 | 85074 | 0% | 0 | 85074 | 108043.98 | 0 | 0
WMX 823-1G500S 03 | Chain actuator 1A/500mm/Grey/Single/Motorlink | 204.2 | 300 | 67386 | 0% | 0 | 67386 | 85580.22 | 0 | 0
WMX 823-2G 0103 | Chain actuator 1A/500mm/Grey/Double/Motorlink | 220.7 | 300 | 72831 | 0% | 0 | 72831 | 92495.37 | 0 | 0
WMX 823-2G199E 03 | Chain actuator 1A/199mm/Grey/Double/Motorlink | 264.5 | 300 | 87285 | 0% | 0 | 87285 | 110851.95 | 0 | 0
WMX 823-2G199S 03 | Chain actuator 1A/199mm/Grey/Double/Motorlink | 210.9 | 300 | 69597 | 0% | 0 | 69597 | 88388.19 | 0 | 0
WMX 823-2G500E 03 | Chain actuator 1A/500mm/Grey/Double/Motorlink | 264.5 | 300 | 87285 | 0% | 0 | 87285 | 110851.95 | 0 | 0
WMX 823-2G500S 03 | Chain actuator 1A/500mm/Grey/Double/Motorlink | 210.9 | 300 | 69597 | 0% | 0 | 69597 | 88388.19 | 0 | 0
WMX 823-3G199E 03 | Chain actuator 1A/199mm/Grey/Triple/Motorlink | 277.9 | 300 | 91707 | 0% | 0 | 91707 | 116467.89 | 0 | 0
WMX 823-3G199S 03 | Chain actuator 1A/199mm/Grey/Triple/Motorlink | 224.3 | 300 | 74019 | 0% | 0 | 74019 | 94004.13 | 0 | 0
WMX 823-3G500E 03 | Chain actuator 1A/500mm/Grey/Triple/Motorlink | 277.9 | 300 | 91707 | 0% | 0 | 91707 | 116467.89 | 0 | 0
WMX 823-3G500S 03 | Chain actuator 1A/500mm/Grey/Triple/Motorlink | 224.6 | 300 | 74118 | 0% | 0 | 74118 | 94129.86 | 0 | 0
WMX 823-4G199E 03 | Chain actuator 1A/199mm/Grey/Quad/Motorlink | 277.9 | 300 | 91707 | 0% | 0 | 91707 | 116467.89 | 0 | 0
WMX 823-4G199S 03 | Chain actuator 1A/199mm/Grey/Quad/Motorlink | 224.3 | 300 | 74019 | 0% | 0 | 74019 | 94004.13 | 0 | 0
WMX 823-4G500E 03 | Chain actuator 1A/500mm/Grey/Quad/Motorlink | 277.9 | 300 | 91707 | 0% | 0 | 91707 | 116467.89 | 0 | 0
WMX 823-4G500S 03 | Chain actuator 1A/500mm/Grey/Quad/Motorlink | 224.3 | 300 | 74019 | 0% | 0 | 74019 | 94004.13 | 0 | 0
WMX 824-1G 0103 | Chain actuator 1A/500mm/Grey/Single/Motorlink | 197.1 | 300 | 65043 | 0% | 0 | 65043 | 82604.61 | 0 | 0
WMX 824-1G199E 03 | Chain actuator 1A/199mm/Grey/Single/Motorlink | 247.6 | 300 | 81708 | 0% | 0 | 81708 | 103769.16 | 0 | 0
WMX 824-1G199S 03 | Chain actuator 1A/199mm/Grey/Single/Motorlink | 194 | 300 | 64020 | 0% | 0 | 64020 | 81305.4 | 0 | 0
WMX 824-1G500E 03 | Chain actuator 1A/500mm/Grey/Single/Motorlink | 247.6 | 300 | 81708 | 0% | 0 | 81708 | 103769.16 | 0 | 0
WMX 824-1G500S 03 | Chain actuator 1A/500mm/Grey/Single/Motorlink | 194 | 300 | 64020 | 0% | 0 | 64020 | 81305.4 | 0 | 0
WMX 824-1G600S 03 | Chain actuator 1A/600mm/Grey/Single/Motorlink | 221.5 | 300 | 73095 | 0% | 0 | 73095 | 92830.65 | 0 | 0
WMX 824-1W 0103 | Chain actuator 1A/500mm/White/Single/Motorlink | 197.1 | 300 | 65043 | 0% | 0 | 65043 | 82604.61 | 0 | 0
WMX 824-1W199E 03 | Chain actuator 1A/199mm/White/Single/Motorlink | 247.6 | 300 | 81708 | 0% | 0 | 81708 | 103769.16 | 0 | 0
WMX 824-1W199S 03 | Chain actuator 1A/199mm/White/Single/Motorlink | 194.2 | 300 | 64086 | 0% | 0 | 64086 | 81389.22 | 0 | 0
WMX 824-1W500E 03 | Chain actuator 1A/500mm/White/Single/Motorlink | 247.6 | 300 | 81708 | 0% | 0 | 81708 | 103769.16 | 0 | 0
WMX 824-1W500S 03 | Chain actuator 1A/500mm/White/Single/Motorlink | 194 | 300 | 64020 | 0% | 0 | 64020 | 81305.4 | 0 | 0
WMX 824-2G 0103 | Chain actuator 1A/500mm/Grey/Double/Motorlink | 203.4 | 300 | 67122 | 0% | 0 | 67122 | 85244.94 | 0 | 0
WMX 824-2G199E 03 | Chain actuator 1A/199mm/Grey/Double/Motorlink | 254.3 | 300 | 83919 | 0% | 0 | 83919 | 106577.13 | 0 | 0
WMX 824-2G199S 03 | Chain actuator 1A/199mm/Grey/Double/Motorlink | 200.7 | 300 | 66231 | 0% | 0 | 66231 | 84113.37 | 0 | 0
WMX 824-2G500E 03 | Chain actuator 1A/500mm/Grey/Double/Motorlink | 254.3 | 300 | 83919 | 0% | 0 | 83919 | 106577.13 | 0 | 0
WMX 824-2G500S 03 | Chain actuator 1A/500mm/Grey/Double/Motorlink | 200.7 | 300 | 66231 | 0% | 0 | 66231 | 84113.37 | 0 | 0
WMX 824-2G600S 03 | Chain actuator 1A/600mm/Grey/Double/Motorlink | 243.7 | 300 | 80421 | 0% | 0 | 80421 | 102134.67 | 0 | 0
WMX 824-2W 0103 | Chain actuator 1A/500mm/White/Double/Motorlink | 203.4 | 300 | 67122 | 0% | 0 | 67122 | 85244.94 | 0 | 0
WMX 824-2W199E 03 | Chain actuator 1A/199mm/White/Double/Motorlink | 254.3 | 300 | 83919 | 0% | 0 | 83919 | 106577.13 | 0 | 0
WMX 824-2W199S 03 | Chain actuator 1A/199mm/White/Double/Motorlink | 200.7 | 300 | 66231 | 0% | 0 | 66231 | 84113.37 | 0 | 0
WMX 824-2W500E 03 | Chain actuator 1A/500mm/White/Double/Motorlink | 254.3 | 300 | 83919 | 0% | 0 | 83919 | 106577.13 | 0 | 0
WMX 824-2W500S 03 | Chain actuator 1A/500mm/White/Double/Motorlink | 200.7 | 300 | 66231 | 0% | 0 | 66231 | 84113.37 | 0 | 0
WMX 824-3G199E 03 | Chain actuator 1A/199mm/Grey/Triple/Motorlink | 267.7 | 300 | 88341 | 0% | 0 | 88341 | 112193.07 | 0 | 0
WMX 824-3G199S 03 | Chain actuator 1A/199mm/Grey/Triple/Motorlink | 214.1 | 300 | 70653 | 0% | 0 | 70653 | 89729.31 | 0 | 0
WMX 824-3G500E 03 | Chain actuator 1A/500mm/Grey/Triple/Motorlink | 267.7 | 300 | 88341 | 0% | 0 | 88341 | 112193.07 | 0 | 0
WMX 824-3G500S 03 | Chain actuator 1A/500mm/Grey/Triple/Motorlink | 214.1 | 300 | 70653 | 0% | 0 | 70653 | 89729.31 | 0 | 0
WMX 824-3W199E 03 | Chain actuator 1A/199mm/White/Triple/Motorlink | 267.7 | 300 | 88341 | 0% | 0 | 88341 | 112193.07 | 0 | 0
WMX 824-3W199S 03 | Chain actuator 1A/199mm/White/Triple/Motorlink | 214.1 | 300 | 70653 | 0% | 0 | 70653 | 89729.31 | 0 | 0
WMX 824-3W500E 03 | Chain actuator 1A/500mm/White/Triple/Motorlink | 267.7 | 300 | 88341 | 0% | 0 | 88341 | 112193.07 | 0 | 0
WMX 824-3W500S 03 | Chain actuator 1A/500mm/White/Triple/Motorlink | 214.1 | 300 | 70653 | 0% | 0 | 70653 | 89729.31 | 0 | 0
WMX 824-4G199E 03 | Chain actuator 1A/199mm/Grey/Quad/Motorlink | 267.7 | 300 | 88341 | 0% | 0 | 88341 | 112193.07 | 0 | 0
WMX 824-4G199S 03 | Chain actuator 1A/199mm/Grey/Quad/Motorlink | 214.1 | 300 | 70653 | 0% | 0 | 70653 | 89729.31 | 0 | 0
WMX 824-4G500E 03 | Chain actuator 1A/500mm/Grey/Quad/Motorlink | 267.7 | 300 | 88341 | 0% | 0 | 88341 | 112193.07 | 0 | 0
WMX 824-4G500S 03 | Chain actuator 1A/500mm/Grey/Quad/Motorlink | 214.1 | 300 | 70653 | 0% | 0 | 70653 | 89729.31 | 0 | 0
WMX 824-4W199E 03 | Chain actuator 1A/199mm/White/Quad/Motorlink | 267.7 | 300 | 88341 | 0% | 0 | 88341 | 112193.07 | 0 | 0
WMX 824-4W199S 03 | Chain actuator 1A/199mm/White/Quad/Motorlink | 214.1 | 300 | 70653 | 0% | 0 | 70653 | 89729.31 | 0 | 0
WMX 824-4W500E 03 | Chain actuator 1A/500mm/White/Quad/Motorlink | 267.7 | 300 | 88341 | 0% | 0 | 88341 | 112193.07 | 0 | 0
WMX 824-4W500S 03 | Chain actuator 1A/500mm/White/Quad/Motorlink | 214.1 | 300 | 70653 | 0% | 0 | 70653 | 89729.31 | 0 | 0
WMX 924-1-1G500S 03 | Chain actuator 230 VAC Grey Single,use w.WMB 811 | 229.1 | 300 | 75603 | 0% | 0 | 75603 | 96015.81 | 0 | 0
WMX 924-1G199S 03 | Chain actuator 230 VAC/199mm/Grey/Single | 217.7 | 300 | 71841 | 0% | 0 | 71841 | 91238.07 | 0 | 0
WMX 924-1G500S 03 | Chain actuator 230 VAC/500mm/Grey/Single | 217.7 | 300 | 71841 | 0% | 0 | 71841 | 91238.07 | 0 | 0
WMX 924-1W-1 0103 | Chain actuator 230 VAC White Single,use w.WMB 811 | 229.1 | 300 | 75603 | 0% | 0 | 75603 | 96015.81 | 0 | 0
WMX 924-1W199S 03 | Chain actuator 230 VAC/199mm/White/Single | 217.7 | 300 | 71841 | 0% | 0 | 71841 | 91238.07 | 0 | 0
WMX 924-1W500S 03 | Chain actuator 230 VAC/500mm/White/Single | 217.7 | 300 | 71841 | 0% | 0 | 71841 | 91238.07 | 0 | 0
WMX 924-2-1G500S 03 | Chain actuator 230 VAC Grey use w.WMX 824-2 & WMB 811 | 250.2 | 300 | 82566 | 0% | 0 | 82566 | 104858.82 | 0 | 0
WMX 924-2-1W500S 03 | Chain actuator 230VAC White use w.WMX 824-2&WMB 811 | 250.2 | 300 | 82566 | 0% | 0 | 82566 | 104858.82 | 0 | 0
WMX 924-2G199S 03 | Chain actuator 230 VAC/199mm/Grey/Double | 239.6 | 300 | 79068 | 0% | 0 | 79068 | 100416.36 | 0 | 0
WMX 924-2G500S 03 | Chain actuator 230 VAC/500mm/Grey/Double | 239.6 | 300 | 79068 | 0% | 0 | 79068 | 100416.36 | 0 | 0
WMX 924-2W199S 03 | Chain actuator 230 VAC/199mm/White/Double | 239.6 | 300 | 79068 | 0% | 0 | 79068 | 100416.36 | 0 | 0
WMX 924-2W500S 03 | Chain actuator 230 VAC/500mm/White/Double | 239.6 | 300 | 79068 | 0% | 0 | 79068 | 100416.36 | 0 | 0
WMZ 804G 1150 0101 | Motor set w. WMX 804-1+WAB 801+WAB 804 0101 | 184.2 | 300 | 60786 | 0% | 0 | 60786 | 77198.22 | 0 | 0
WMZ 804G 2152 0101 | Motor set w. 2 x (WMX804-2+WAB 801+804 0101)+cable | 400.3 | 300 | 132099 | 0% | 0 | 132099 | 167765.73 | 0 | 0
WMZ 804W 1110 0101 | Motor set w. WMX804-1W+WAB 801+WAB 804 1101 | 184.2 | 300 | 60786 | 0% | 0 | 60786 | 77198.22 | 0 | 0
WMZ 804W 2112 0101 | Motor set w. 2 x (WMX804-2W+WAB 801+804 1101)+cable | 400.3 | 300 | 132099 | 0% | 0 | 132099 | 167765.73 | 0 | 0
WMZ 824G 1151 0101 | Motor set w. WMX 824-1+WAB 801+804+WLL721 | 257 | 300 | 84810 | 0% | 0 | 84810 | 107708.7 | 0 | 0
WMZ 824G 2152 0101 | Motor set w. 2 x (WMX824-2+WAB 801+804)+cable | 519.8 | 300 | 171534 | 0% | 0 | 171534 | 217848.18 | 0 | 0
WMZ 824W 1111 0101 | Motor set WMX 824-1W+WAB 801+804+WLL721 | 257 | 300 | 84810 | 0% | 0 | 84810 | 107708.7 | 0 | 0
WMZ 824W 2112 0101 | Motor set w. 2 x (WMX824-2W+WAB 801+804)+cable | 519.8 | 300 | 171534 | 0% | 0 | 171534 | 217848.18 | 0 | 0
WOA 1130 | Pole Ø38 x 3m for weather station | 28.8 | 300 | 9504 | 0% | 0 | 9504 | 12070.08 | 0 | 0
WOA 1131 | Plug for pole | 1.3 | 300 | 429 | 0% | 0 | 429 | 544.83 | 0 | 0
WOA 1132 | Wall bracket for pole, 2 supports | 20.5 | 300 | 6765 | 0% | 0 | 6765 | 8591.55 | 0 | 0
WOA 1133 | Wall bracket for pole, 3 supports | 29.1 | 300 | 9603 | 0% | 0 | 9603 | 12195.81 | 0 | 0
WSA 002 0101 | Battery 12V, 2Ah | 28.2 | 300 | 9306 | 0% | 0 | 9306 | 11818.62 | 0 | 0
WSA 003 0101 | Battery 12V, 3.4Ah | 33.7 | 300 | 11121 | 0% | 0 | 11121 | 14123.67 | 0 | 0
WSA 007 0101 | Battery 12V, 7Ah | 43.2 | 300 | 14256 | 0% | 0 | 14256 | 18105.12 | 0 | 0
WSA 012 0101 | Battery 12V, 12Ah | 73.8 | 300 | 24354 | 0% | 0 | 24354 | 30929.58 | 0 | 0
WSA 017 0101 | Battery 12V, 17Ah | 65.4 | 300 | 21582 | 0% | 0 | 21582 | 27409.14 | 0 | 0
WSA 024 0101 | Battery 12V, 24Ah | 118 | 300 | 38940 | 0% | 0 | 38940 | 49453.8 | 0 | 0
WSA 042 0101 | Battery 12V, 42Ah | 192 | 300 | 63360 | 0% | 0 | 63360 | 80467.2 | 0 | 0
WSA 065 0101 | Battery for WSC 4xx, 12V, 65Ah | 317.8 | 300 | 104874 | 0% | 0 | 104874 | 133189.98 | 0 | 0
WSA 209 01 | Surface mounted frame for vent & key switches | 21.2 | 300 | 6996 | 0% | 0 | 6996 | 8884.92 | 0 | 0
WSA 210 1161 | Key switch, countersunk | 102.2 | 300 | 33726 | 0% | 0 | 33726 | 42832.02 | 0 | 0
WSA 300 61 | Smoke detector | 92.4 | 300 | 30492 | 0% | 0 | 30492 | 38724.84 | 0 | 0
WSA 301 0101 | Alarm & fault module for WSC 304 01/304 61 | 96.3 | 300 | 31779 | 0% | 0 | 31779 | 40359.33 | 0 | 0
WSA 302 0101 | Linking of wind & rain signal for WSC 304/308/316 | 54 | 300 | 17820 | 0% | 0 | 17820 | 22631.4 | 0 | 0
WSA 303 0101 | Time ventilation module for WSC 304/308 | 46.1 | 300 | 15213 | 0% | 0 | 15213 | 19320.51 | 0 | 0
WSA 304B 0101 | Gap ventilation module for WSC 304 61 | 79.7 | 300 | 26301 | 0% | 0 | 26301 | 33402.27 | 0 | 0
WSA 304C 0101 | Gap ventilation module for WSC 308 01 | 79.7 | 300 | 26301 | 0% | 0 | 26301 | 33402.27 | 0 | 0
WSA 305 0101 | ASV-module for WSC 308/316 | 23.2 | 300 | 7656 | 0% | 0 | 7656 | 9723.12 | 0 | 0
WSA 306 0101 | ASV-module for WSC 304/4xx | 23.2 | 300 | 7656 | 0% | 0 | 7656 | 9723.12 | 0 | 0
WSA 308 0101 | Alarm & fault module for WSC 308/316 | 96.3 | 300 | 31779 | 0% | 0 | 31779 | 40359.33 | 0 | 0
WSA 310 0101 | Differential heat detector for WSC | 70.6 | 300 | 23298 | 0% | 0 | 23298 | 29588.46 | 0 | 0
WSA 323 0101 | WSC 304 6101 Replacement PCB | 362.3 | 300 | 119559 | 0% | 0 | 119559 | 151839.93 | 0 | 0
WSA 404 0101 | Gap-ventilation line module for WSC 4xx | 185.9 | 300 | 61347 | 0% | 0 | 61347 | 77910.69 | 0 | 0
WSA 411 0101 | Smoke ventilation group module for WSC 4xx | 141.1 | 300 | 46563 | 0% | 0 | 46563 | 59135.01 | 0 | 0
WSA 421 0101 | Ventilation line module for WSC 4xx | 90 | 300 | 29700 | 0% | 0 | 29700 | 37719 | 0 | 0
WSA 432 0101 | End of line motor module for WSC 4xx | 7.8 | 300 | 2574 | 0% | 0 | 2574 | 3268.98 | 0 | 0
WSA 433 0101 | Smoke detector end module for WSC 304/4xx | 7.8 | 300 | 2574 | 0% | 0 | 2574 | 3268.98 | 0 | 0
WSA 437 0101 | Replacement lock cylinder incl. key for WSC 304 | 25.6 | 300 | 8448 | 0% | 0 | 8448 | 10728.96 | 0 | 0
WSA 438 0101 | Safety lock cylinder incl. 2 keys for WSC 308/316/4xx | 25.6 | 300 | 8448 | 0% | 0 | 8448 | 10728.96 | 0 | 0
WSA 439 0101 | Spare key for WSC 4xx & 5xx | 7.8 | 300 | 2574 | 0% | 0 | 2574 | 3268.98 | 0 | 0
WSA 440 0101 | Replacement lock cylinder inkl. 2 keys for WSC 204 | 17.3 | 300 | 5709 | 0% | 0 | 5709 | 7250.43 | 0 | 0
WSA 441 0101 | Spare keys for WSC 204 | 10.7 | 300 | 3531 | 0% | 0 | 3531 | 4484.37 | 0 | 0
WSA 446 0002 | Metal housing YELLOW for WSK 328/329/331 | 60.3 | 300 | 19899 | 0% | 0 | 19899 | 25271.73 | 0 | 0
WSA 446 0003 | Metal housing GREY for WSK 328/329/331 | 60.3 | 300 | 19899 | 0% | 0 | 19899 | 25271.73 | 0 | 0
WSA 446 0005 | Metal housing ORANGE for WSK 328/329/331 | 60.3 | 300 | 19899 | 0% | 0 | 19899 | 25271.73 | 0 | 0
WSA 447 0101 | PCB (primary) f. WSK 320 | 54 | 300 | 17820 | 0% | 0 | 17820 | 22631.4 | 0 | 0
WSA 448 0101 | PCB (primary) f. WSK 321 | 54 | 300 | 17820 | 0% | 0 | 17820 | 22631.4 | 0 | 0
WSA 449 0101 | PCB (primary) f. WSK 328 | 54 | 300 | 17820 | 0% | 0 | 17820 | 22631.4 | 0 | 0
WSA 450 0101 | PCB (primary) f. WSK 329 | 54 | 300 | 17820 | 0% | 0 | 17820 | 22631.4 | 0 | 0
WSA 451 0101 | PCB (secondary) f. WSK 330 | 48.7 | 300 | 16071 | 0% | 0 | 16071 | 20410.17 | 0 | 0
WSA 452 0101 | PCB (secondary) f. WSK 331 | 48.7 | 300 | 16071 | 0% | 0 | 16071 | 20410.17 | 0 | 0
WSA 482 0101 | Relay module for WSC 4xx | 138.8 | 300 | 45804 | 0% | 0 | 45804 | 58171.08 | 0 | 0
WSA 501 0101 | 10 kOhm resistance f. Smoke detector f. WSC 5xx | 6.8 | 300 | 2244 | 0% | 0 | 2244 | 2849.88 | 0 | 0
WSA 502 0101 | Micro SD cart for WSC 5xx, special industrial grade | 67.12 | 300 | 22149.6 | 0% | 0 | 22149.6 | 28129.992 | 0 | 0
WSB 300 0001 0101 | Motor bracket for WMS 3xx, 4xx | 30.9 | 300 | 10197 | 0% | 0 | 10197 | 12950.19 | 0 | 0
WSB 300 0002 0101 | Motor bracket for WMS 3xx, 4xx | 40.5 | 300 | 13365 | 0% | 0 | 13365 | 16973.55 | 0 | 0
WSB 300 0003 0101 | Motor bracket for WMS 3xx, 4xx | 41 | 300 | 13530 | 0% | 0 | 13530 | 17183.1 | 0 | 0
WSB 300 0004 0101 | Bottom screw | 6.3 | 300 | 2079 | 0% | 0 | 2079 | 2640.33 | 0 | 0
WSB 300 0005 0101 | Motor bracket for WMS 515 | 125.8 | 300 | 41514 | 0% | 0 | 41514 | 52722.78 | 0 | 0
WSB 300 0010 0101 | Bracket with bolt retaining cotter pin for WMS 3xx/4xx/5xx | 13.7 | 300 | 4521 | 0% | 0 | 4521 | 5741.67 | 0 | 0
WSB 300 0011 0101 | Bracket with fixing bolt for WMS 3xx/4xx/5xx | 9.4 | 300 | 3102 | 0% | 0 | 3102 | 3939.54 | 0 | 0
WSB 300 0012 0101 | Bracket with pin and retaining bracket for WMS 3xx/4xx | 7.8 | 300 | 2574 | 0% | 0 | 2574 | 3268.98 | 0 | 0
WSC 204 0101 | Smoke panel, 4,8A - opens window actuators | 290 | 300 | 95700 | 0% | 0 | 95700 | 121539 | 0 | 0
WSC 204BZ 0101 | Smoke panel, 4,8A - closes window actuators | 290 | 300 | 95700 | 0% | 0 | 95700 | 121539 | 0 | 0
WSC 204MH 0101 | Smoke panel, 4,8A - metal housing | 348 | 300 | 114840 | 0% | 0 | 114840 | 145846.8 | 0 | 0
WSC 304 6101 | Smoke panel 4A, VdS | 426.8 | 300 | 140844 | 0% | 0 | 140844 | 178871.88 | 0 | 0
WSC 304 6102 | Smoke panel 4A - LOW | 426.8 | 300 | 140844 | 0% | 0 | 140844 | 178871.88 | 0 | 0
WSC 308 0101 | Smoke panel 8A | 490.1 | 300 | 161733 | 0% | 0 | 161733 | 205400.91 | 0 | 0
WSC 316 6101 | Smoke panel 16A, VdS | 799.6 | 300 | 263868 | 0% | 0 | 263868 | 335112.36 | 0 | 0
WSC 416 0102 0101 (to be discontinued) | Modular smoke ventilation panel 16A | 1130.8 | 300 | 373164 | 0% | 0 | 373164 | 473918.28 | 0 | 0
WSC 416 0103 0101 (to be discontinued) | Modular smoke ventilation panel 16A | 1195.6 | 300 | 394548 | 0% | 0 | 394548 | 501075.96 | 0 | 0
WSC 416 0104 0101 (to be discontinued) | Modular smoke ventilation panel 16A | 1676.2 | 300 | 553146 | 0% | 0 | 553146 | 702495.42 | 0 | 0
WSC 416 0105 0101 (to be discontinued) | Modular smoke ventilation panel 16A | 1747.2 | 300 | 576576 | 0% | 0 | 576576 | 732251.52 | 0 | 0
WSC 416 0106 0101 (to be discontinued) | Modular smoke ventilation panel 16A | 1816.2 | 300 | 599346 | 0% | 0 | 599346 | 761169.42 | 0 | 0
WSC 416 0202 0101 (to be discontinued) | Modular smoke ventilation panel 16A | 1171.7 | 300 | 386661 | 0% | 0 | 386661 | 491059.47 | 0 | 0
WSC 416 0203 0101 (to be discontinued) | Modular smoke ventilation panel 16A | 1240.5 | 300 | 409365 | 0% | 0 | 409365 | 519893.55 | 0 | 0
WSC 416 0204 0101 (to be discontinued) | Modular smoke ventilation panel 16A | 1719.4 | 300 | 567402 | 0% | 0 | 567402 | 720600.54 | 0 | 0
WSC 416 0205 0101 (to be discontinued) | Modular smoke ventilation panel 16A | 1788.3 | 300 | 590139 | 0% | 0 | 590139 | 749476.53 | 0 | 0
WSC 416 0206 0101 (to be discontinued) | Modular smoke ventilation panel 16A | 1857 | 300 | 612810 | 0% | 0 | 612810 | 778268.7 | 0 | 0
WSC 424 0103 0101 (to be discontinued) | Modular smoke ventilation panel 24A | 1607.7 | 300 | 530541 | 0% | 0 | 530541 | 673787.07 | 0 | 0
WSC 424 0104 0101 (to be discontinued) | Modular smoke ventilation panel 24A | 2028.3 | 300 | 669339 | 0% | 0 | 669339 | 850060.53 | 0 | 0
WSC 424 0105 0101 (to be discontinued) | Modular smoke ventilation panel 24A | 2121.9 | 300 | 700227 | 0% | 0 | 700227 | 889288.29 | 0 | 0
WSC 424 0106 0101 (to be discontinued) | Modular smoke ventilation panel 24A | 2165.8 | 300 | 714714 | 0% | 0 | 714714 | 907686.78 | 0 | 0
WSC 424 0203 0101 (to be discontinued) | Modular smoke ventilation panel 24A | 1652.2 | 300 | 545226 | 0% | 0 | 545226 | 692437.02 | 0 | 0
WSC 424 0204 0101 (to be discontinued) | Modular smoke ventilation panel 24A | 2069.1 | 300 | 682803 | 0% | 0 | 682803 | 867159.81 | 0 | 0
WSC 424 0205 0101 (to be discontinued) | Modular smoke ventilation panel 24A | 2138 | 300 | 705540 | 0% | 0 | 705540 | 896035.8 | 0 | 0
WSC 424 0206 0101 (to be discontinued) | Modular smoke ventilation panel 24A | 2202.8 | 300 | 726924 | 0% | 0 | 726924 | 923193.48 | 0 | 0
WSC 424 0303 0101 (to be discontinued) | Modular smoke ventilation panel 24A | 1693.1 | 300 | 558723 | 0% | 0 | 558723 | 709578.21 | 0 | 0
WSC 424 0304 0101 (to be discontinued) | Modular smoke ventilation panel 24A | 2110.2 | 300 | 696366 | 0% | 0 | 696366 | 884384.82 | 0 | 0
WSC 424 0305 0101 (to be discontinued) | Modular smoke ventilation panel 24A | 2178.9 | 300 | 719037 | 0% | 0 | 719037 | 913176.99 | 0 | 0
WSC 424 0306 0101 (to be discontinued) | Modular smoke ventilation panel 24A | 2248.3 | 300 | 741939 | 0% | 0 | 741939 | 942262.53 | 0 | 0
WSC 432 0104 0101 (to be discontinued) | Modular smoke ventilation panel 32A | 2135.7 | 300 | 704781 | 0% | 0 | 704781 | 895071.87 | 0 | 0
WSC 432 0105 0101 (to be discontinued) | Modular smoke ventilation panel 32A | 2204.5 | 300 | 727485 | 0% | 0 | 727485 | 923905.95 | 0 | 0
WSC 432 0106 0101 (to be discontinued) | Modular smoke ventilation panel 32A | 2273.1 | 300 | 750123 | 0% | 0 | 750123 | 952656.21 | 0 | 0
WSC 432 0107 0101 (to be discontinued) | Modular smoke ventilation panel 32A | 2441.5 | 300 | 805695 | 0% | 0 | 805695 | 1023232.65 | 0 | 0
WSC 432 0108 0101 (to be discontinued) | Modular smoke ventilation panel 32A | 2470.8 | 300 | 815364 | 0% | 0 | 815364 | 1035512.28 | 0 | 0
WSC 432 0109 0101 (to be discontinued) | Modular smoke ventilation panel 32A | 3750.7 | 300 | 1237731 | 0% | 0 | 1237731 | 1571918.37 | 0 | 0
WSC 432 0204 0101 (to be discontinued) | Modular smoke ventilation panel 32A | 2199.9 | 300 | 725967 | 0% | 0 | 725967 | 921978.09 | 0 | 0
WSC 432 0205 0101 (to be discontinued) | Modular smoke ventilation panel 32A | 2245.4 | 300 | 740982 | 0% | 0 | 740982 | 941047.14 | 0 | 0
WSC 432 0206 0101 (to be discontinued) | Modular smoke ventilation panel 32A | 2313.9 | 300 | 763587 | 0% | 0 | 763587 | 969755.49 | 0 | 0
WSC 432 0207 0101 (to be discontinued) | Modular smoke ventilation panel 32A | 2443 | 300 | 806190 | 0% | 0 | 806190 | 1023861.3 | 0 | 0
WSC 432 0208 0101 (to be discontinued) | Modular smoke ventilation panel 32A | 2511.8 | 300 | 828894 | 0% | 0 | 828894 | 1052695.38 | 0 | 0
WSC 432 0304 0101 (to be discontinued) | Modular smoke ventilation panel 32A | 2217.4 | 300 | 731742 | 0% | 0 | 731742 | 929312.34 | 0 | 0
WSC 432 0305 0101 (to be discontinued) | Modular smoke ventilation panel 32A | 2286.3 | 300 | 754479 | 0% | 0 | 754479 | 958188.33 | 0 | 0
WSC 432 0306 0101 (to be discontinued) | Modular smoke ventilation panel 32A | 2384.1 | 300 | 786753 | 0% | 0 | 786753 | 999176.31 | 0 | 0
WSC 432 0307 0101 (to be discontinued) | Modular smoke ventilation panel 32A | 2474.2 | 300 | 816486 | 0% | 0 | 816486 | 1036937.22 | 0 | 0
WSC 448 0105 0101 (to be discontinued) | Modular smoke ventilation panel 48A | 2579.8 | 300 | 851334 | 0% | 0 | 851334 | 1081194.18 | 0 | 0
WSC 448 0106 0101 (to be discontinued) | Modular smoke ventilation panel 48A | 2626.4 | 300 | 866712 | 0% | 0 | 866712 | 1100724.24 | 0 | 0
WSC 448 0107 0101 (to be discontinued) | Modular smoke ventilation panel 48A | 2753 | 300 | 908490 | 0% | 0 | 908490 | 1153782.3 | 0 | 0
WSC 448 0108 0101 (to be discontinued) | Modular smoke ventilation panel 48A | 2825.8 | 300 | 932514 | 0% | 0 | 932514 | 1184292.78 | 0 | 0
WSC 448 0109 0101 (to be discontinued) | Modular smoke ventilation panel 48A | 3976.7 | 300 | 1312311 | 0% | 0 | 1312311 | 1666634.97 | 0 | 0
WSC 448 0206 0101 (to be discontinued) | Modular smoke ventilation panel 48A | 2702.1 | 300 | 891693 | 0% | 0 | 891693 | 1132450.11 | 0 | 0
WSC 448 0207 0101 (to be discontinued) | Modular smoke ventilation panel 48A | 2770.5 | 300 | 914265 | 0% | 0 | 914265 | 1161116.55 | 0 | 0
WSC 448 0208 0101 (to be discontinued) | Modular smoke ventilation panel 48A | 2880 | 300 | 950400 | 0% | 0 | 950400 | 1207008 | 0 | 0
WSC 448 0306 0101 (to be discontinued) | Modular smoke ventilation panel 48A | 2704.6 | 300 | 892518 | 0% | 0 | 892518 | 1133497.86 | 0 | 0
WSC 448 0307 0101 (to be discontinued) | Modular smoke ventilation panel 48A | 2855.9 | 300 | 942447 | 0% | 0 | 942447 | 1196907.69 | 0 | 0
WSC 448 0308 0101 (to be discontinued) | Modular smoke ventilation panel 48A | 2924.6 | 300 | 965118 | 0% | 0 | 965118 | 1225699.86 | 0 | 0
WSC 464 0108 0101 (to be discontinued) | Modular smoke ventilation panel 64A | 4285.5 | 300 | 1414215 | 0% | 0 | 1414215 | 1796053.05 | 0 | 0
WSC 464 0208 0101 (to be discontinued) | Modular smoke ventilation panel 64A | 4345.9 | 300 | 1434147 | 0% | 0 | 1434147 | 1821366.69 | 0 | 0
WSC 464 0308 0101 (to be discontinued) | Modular smoke ventilation panel 64A | 4386.7 | 300 | 1447611 | 0% | 0 | 1447611 | 1838465.97 | 0 | 0
WSC 464 0408 0101 (to be discontinued) | Modular smoke ventilation panel 64A | 4387.7 | 300 | 1447941 | 0% | 0 | 1447941 | 1838885.07 | 0 | 0
WSC 520 0000 E1 | 20A Smoke panel, 1 ±24V gr. | 1053.5 | 300 | 347655 | 0% | 0 | 347655 | 441521.85 | 0 | 0
WSC 520 0I00 E1 | 20A Smoke panel, 1 ±24V gr. | 1158.8 | 300 | 382404 | 0% | 0 | 382404 | 485653.08 | 0 | 0
WSC 520 0IIM E1 | 20A Smoke panel, 1 ±24V gr., 4 ML gr. | 1376 | 300 | 454080 | 0% | 0 | 454080 | 576681.6 | 0 | 0
WSC 520 0IIS E1 | 20A Smoke panel, 5 ±24V gr. | 1442.6 | 300 | 476058 | 0% | 0 | 476058 | 604593.66 | 0 | 0
WSC 520 0IM0 E1 | 20A Smoke panel, 1 ±24V gr., 4 ML gr. | 1270.8 | 300 | 419364 | 0% | 0 | 419364 | 532592.28 | 0 | 0
WSC 520 0IMM E1 | 20A Smoke panel, 1 ±24V gr., 8 ML gr. | 1382.7 | 300 | 456291 | 0% | 0 | 456291 | 579489.57 | 0 | 0
WSC 520 0ISS E1 | 20A Smoke panel, 9 ±24V gr. | 1515.7 | 300 | 500181 | 0% | 0 | 500181 | 635229.87 | 0 | 0
WSC 520 0M00 E1 | 20A Smoke panel, 1 ±24V gr., 4 ML gr. | 1165.4 | 300 | 384582 | 0% | 0 | 384582 | 488419.14 | 0 | 0
WSC 520 0MM0 E1 | 20A Smoke panel, 1 ±24V gr., 8 ML gr. | 1277.4 | 300 | 421542 | 0% | 0 | 421542 | 535358.34 | 0 | 0
WSC 520 0S00 E1 | 20A Smoke panel, 5 ±24V gr. | 1232 | 300 | 406560 | 0% | 0 | 406560 | 516331.2 | 0 | 0
WSC 520 0SS0 E1 | 20A Smoke panel, 9 ±24V gr. | 1410.5 | 300 | 465465 | 0% | 0 | 465465 | 591140.55 | 0 | 0
WSC 520 0SSS E1 | 20A Smoke panel, 13 ±24V gr. | 1588.9 | 300 | 524337 | 0% | 0 | 524337 | 665907.99 | 0 | 0
WSC 520 K000 E1 | 20A KNX Smoke panel, 1 ±24V gr. | 1212.6 | 300 | 400158 | 0% | 0 | 400158 | 508200.66 | 0 | 0
WSC 520 KI00 E1 | 20A KNX Smoke panel, 1 ±24V gr. | 1317.8 | 300 | 434874 | 0% | 0 | 434874 | 552289.98 | 0 | 0
WSC 520 KIIM E1 | 20A KNX Smoke panel, 1 ±24V gr., 4 ML gr. | 1535.7 | 300 | 506781 | 0% | 0 | 506781 | 643611.87 | 0 | 0
WSC 520 KIIS E1 | 20A KNX Smoke panel, 5 ±24V gr. | 1602.2 | 300 | 528726 | 0% | 0 | 528726 | 671482.02 | 0 | 0
WSC 520 KIM0 E1 | 20A KNX Smoke panel, 1 ±24V gr., 4 ML gr. | 1430.5 | 300 | 472065 | 0% | 0 | 472065 | 599522.55 | 0 | 0
WSC 520 KIMM E1 | 20A KNX Smoke panel, 1 ±24V gr., 8 ML gr. | 1542.1 | 300 | 508893 | 0% | 0 | 508893 | 646294.11 | 0 | 0
WSC 520 KIMS E1 | 20A KNX Smoke panel, 5 ±24V gr., 4 ML gr. | 1608.6 | 300 | 530838 | 0% | 0 | 530838 | 674164.26 | 0 | 0
WSC 520 KIS0 E1 | 20A KNX Smoke panel, 5 ±24V gr. | 1497 | 300 | 494010 | 0% | 0 | 494010 | 627392.7 | 0 | 0
WSC 520 KISS E1 | 20A KNX Smoke panel, 9 ±24V gr. | 1675.2 | 300 | 552816 | 0% | 0 | 552816 | 702076.32 | 0 | 0
WSC 520 KM00 E1 | 20A KNX Smoke panel, 1 ±24V gr., 4 ML gr. | 1325.3 | 300 | 437349 | 0% | 0 | 437349 | 555433.23 | 0 | 0
WSC 520 KMM0 E1 | 20A KNX Smoke panel, 1 ±24V gr., 8 ML gr. | 1436.9 | 300 | 474177 | 0% | 0 | 474177 | 602204.79 | 0 | 0
WSC 520 KS00 E1 | 20A KNX Smoke panel, 5 ±24V gr. | 1391.9 | 300 | 459327 | 0% | 0 | 459327 | 583345.29 | 0 | 0
WSC 520 KSS0 E1 | 20A KNX Smoke panel, 9 ±24V gr. | 1570 | 300 | 518100 | 0% | 0 | 518100 | 657987 | 0 | 0
WSC 520 KSSS E1 | 20A KNX Smoke panel, 13 ±24V gr. | 1748.1 | 300 | 576873 | 0% | 0 | 576873 | 732628.71 | 0 | 0
WSC 540 0000 0000 E1 | 40A Smoke panel, 2 ±24V gr. | 1961.4 | 300 | 647262 | 0% | 0 | 647262 | 822022.74 | 0 | 0
WSC 540 0000 0M00 E1 | 40A Smoke panel, 2 ±24V gr., 4 ML gr. | 2073.1 | 300 | 684123 | 0% | 0 | 684123 | 868836.21 | 0 | 0
WSC 540 0000 0S00 E1 | 40A Smoke panel, 6 ±24V gr. | 2139.8 | 300 | 706134 | 0% | 0 | 706134 | 896790.18 | 0 | 0
WSC 540 0I00 0000 E1 | 40A Smoke panel, 2 ±24V gr. | 2066.6 | 300 | 681978 | 0% | 0 | 681978 | 866112.06 | 0 | 0
WSC 540 0I00 0I00 E1 | 40A Smoke panel, 2 ±24V gr. | 2171.9 | 300 | 716727 | 0% | 0 | 716727 | 910243.29 | 0 | 0
WSC 540 0I00 0IM0 E1 | 40A Smoke panel, 2 ±24V gr., 4 ML gr. | 2283.8 | 300 | 753654 | 0% | 0 | 753654 | 957140.58 | 0 | 0
WSC 540 0I00 0IS0 E1 | 40A Smoke panel, 6 ±24V gr. | 2350.3 | 300 | 775599 | 0% | 0 | 775599 | 985010.73 | 0 | 0
WSC 540 0IIM 0IIM E1 | 40A Smoke panel, 2 ±24V gr., 8 ML gr. | 2606.1 | 300 | 860013 | 0% | 0 | 860013 | 1092216.51 | 0 | 0
WSC 540 0IIM 0IMM E1 | 40A Smoke panel, 2 ±24V gr., 12 ML gr. | 2612.8 | 300 | 862224 | 0% | 0 | 862224 | 1095024.48 | 0 | 0
WSC 540 0IIS 0IIS E1 | 40A Smoke panel, 10 ±24V gr. | 2739.2 | 300 | 903936 | 0% | 0 | 903936 | 1147998.72 | 0 | 0
WSC 540 0IIS 0ISS E1 | 40A Smoke panel, 14 ±24V gr. | 2812.5 | 300 | 928125 | 0% | 0 | 928125 | 1178718.75 | 0 | 0
WSC 540 0IM0 0IM0 E1 | 40A Smoke panel, 2 ±24V gr., 8 ML gr. | 2395.7 | 300 | 790581 | 0% | 0 | 790581 | 1004037.87 | 0 | 0
WSC 540 0IM0 0IMM E1 | 40A Smoke panel, 2 ±24V gr., 12 ML gr. | 2507.6 | 300 | 827508 | 0% | 0 | 827508 | 1050935.16 | 0 | 0
WSC 540 0IMM 0IMM E1 | 40A Smoke panel, 2 ±24V gr., 16 ML gr. | 2619.5 | 300 | 864435 | 0% | 0 | 864435 | 1097832.45 | 0 | 0
WSC 540 0IS0 0ISS E1 | 40A Smoke panel, 14 ±24V gr. | 2707.3 | 300 | 893409 | 0% | 0 | 893409 | 1134629.43 | 0 | 0
WSC 540 0ISS 0ISS E1 | 40A Smoke panel, 18 ±24V gr. | 2885.7 | 300 | 952281 | 0% | 0 | 952281 | 1209396.87 | 0 | 0
WSC 540 0M00 0M00 E1 | 40A Smoke panel, 2 ±24V gr., 8 ML gr. | 2185.1 | 300 | 721083 | 0% | 0 | 721083 | 915775.41 | 0 | 0
WSC 540 0M00 0MM0 E1 | 40A Smoke panel, 2 ±24V gr., 12 ML gr. | 2297 | 300 | 758010 | 0% | 0 | 758010 | 962672.7 | 0 | 0
WSC 540 0MM0 0MM0 E1 | 40A Smoke panel, 2 ±24V gr., 16 ML gr. | 2409 | 300 | 794970 | 0% | 0 | 794970 | 1009611.9 | 0 | 0
WSC 540 0MM0 0MMM E1 | 40A Smoke panel, 2 ±24V gr., 20 ML gr. | 2520.9 | 300 | 831897 | 0% | 0 | 831897 | 1056509.19 | 0 | 0
WSC 540 0MMM 0MMM E1 | 40A Smoke panel, 2 ±24V gr., 24 ML gr. | 2632.8 | 300 | 868824 | 0% | 0 | 868824 | 1103406.48 | 0 | 0
WSC 540 0S00 0S00 E1 | 40A Smoke panel, 10 ±24V gr. | 2318.2 | 300 | 765006 | 0% | 0 | 765006 | 971557.62 | 0 | 0
WSC 540 0S00 0SS0 E1 | 40A Smoke panel, 14 ±24V gr. | 2496.6 | 300 | 823878 | 0% | 0 | 823878 | 1046325.06 | 0 | 0
WSC 540 0SS0 0SS0 E1 | 40A Smoke panel, 18 ±24V gr. | 2675.1 | 300 | 882783 | 0% | 0 | 882783 | 1121134.41 | 0 | 0
WSC 540 0SSS 0SSS E1 | 40A Smoke panel, 26 ±24V gr. | 3032.1 | 300 | 1000593 | 0% | 0 | 1000593 | 1270753.11 | 0 | 0
WSC 540 K000 K000 E1 | 40A KNX Smoke panel, 2 ±24V gr. | 2280.4 | 300 | 752532 | 0% | 0 | 752532 | 955715.64 | 0 | 0
WSC 540 K000 KM00 E1 | 40A KNX Smoke panel, 2 ±24V gr., 4 ML gr. | 2392 | 300 | 789360 | 0% | 0 | 789360 | 1002487.2 | 0 | 0
WSC 540 K000 KS00 E1 | 40A KNX Smoke panel, 6 ±24V gr. | 2458.5 | 300 | 811305 | 0% | 0 | 811305 | 1030357.35 | 0 | 0
WSC 540 KI00 K000 E1 | 40A KNX Smoke panel, 2 ±24V gr. | 2385.6 | 300 | 787248 | 0% | 0 | 787248 | 999804.96 | 0 | 0
WSC 540 KI00 KI00 E1 | 40A KNX Smoke panel, 2 ±24V gr. | 2490.7 | 300 | 821931 | 0% | 0 | 821931 | 1043852.37 | 0 | 0
WSC 540 KI00 KIM0 E1 | 40A KNX Smoke panel, 2 ±24V gr., 4 ML gr. | 2602.3 | 300 | 858759 | 0% | 0 | 858759 | 1090623.93 | 0 | 0
WSC 540 KI00 KIS0 E1 | 40A KNX Smoke panel, 6 ±24V gr. | 2668.9 | 300 | 880737 | 0% | 0 | 880737 | 1118535.99 | 0 | 0
WSC 540 KIM0 KIM0 E1 | 40A KNX Smoke panel, 2 ±24V gr., 8 ML gr. | 2714.9 | 300 | 895917 | 0% | 0 | 895917 | 1137814.59 | 0 | 0
WSC 540 KIM0 KIMM E1 | 40A KNX Smoke panel, 2 ±24V gr., 12 ML gr. | 2826.5 | 300 | 932745 | 0% | 0 | 932745 | 1184586.15 | 0 | 0
WSC 540 KIMM KIMM E1 | 40A KNX Smoke panel, 2 ±24V gr., 16 ML gr. | 2938.1 | 300 | 969573 | 0% | 0 | 969573 | 1231357.71 | 0 | 0
WSC 540 KIMM KM00 E1 | 40A KNX Smoke panel, 2 ±24V gr., 12 ML gr. | 2721.4 | 300 | 898062 | 0% | 0 | 898062 | 1140538.74 | 0 | 0
WSC 540 KIMM KMM0 E1 | 40A KNX Smoke panel, 2 ±24V gr., 16 ML gr. | 2833 | 300 | 934890 | 0% | 0 | 934890 | 1187310.3 | 0 | 0
WSC 540 KIS0 KIS0 E1 | 40A KNX Smoke panel, 10 ±24V gr. | 2848 | 300 | 939840 | 0% | 0 | 939840 | 1193596.8 | 0 | 0
WSC 540 KIS0 KISS E1 | 40A KNX Smoke panel, 14 ±24V gr. | 3026.1 | 300 | 998613 | 0% | 0 | 998613 | 1268238.51 | 0 | 0
WSC 540 KISS KISS E1 | 40A KNX Smoke panel, 18 ±24V gr. | 3204.3 | 300 | 1057419 | 0% | 0 | 1057419 | 1342922.13 | 0 | 0
WSC 540 KM00 KM00 E1 | 40A KNX Smoke panel, 2 ±24V gr., 8 ML gr. | 2503.6 | 300 | 826188 | 0% | 0 | 826188 | 1049258.76 | 0 | 0
WSC 540 KM00 KMM0 E1 | 40A KNX Smoke panel, 2 ±24V gr., 12 ML gr. | 2616.2 | 300 | 863346 | 0% | 0 | 863346 | 1096449.42 | 0 | 0
WSC 540 KMM0 KMM0 E1 | 40A KNX Smoke panel, 2 ±24V gr., 16 ML gr. | 2727.8 | 300 | 900174 | 0% | 0 | 900174 | 1143220.98 | 0 | 0
WSC 540 KMM0 KMMM E1 | 40A KNX Smoke panel, 2 ±24V gr., 20 ML gr. | 2839.4 | 300 | 937002 | 0% | 0 | 937002 | 1189992.54 | 0 | 0
WSC 540 KMMM KMMM E1 | 40A KNX Smoke panel, 2 ±24V gr., 24 ML gr. | 2952.1 | 300 | 974193 | 0% | 0 | 974193 | 1237225.11 | 0 | 0
WSC 540 KS00 KS00 E1 | 40A KNX Smoke panel, 10 ±24V gr. | 2636.7 | 300 | 870111 | 0% | 0 | 870111 | 1105040.97 | 0 | 0
WSC 540 KS00 KSS0 E1 | 40A KNX Smoke panel, 14 ±24V gr. | 2815.8 | 300 | 929214 | 0% | 0 | 929214 | 1180101.78 | 0 | 0
WSC 540 KS00 KSS0 E1 | 40A KNX Smoke panel, 14 ±24V gr. | 2815.8 | 300 | 929214 | 0% | 0 | 929214 | 1180101.78 | 0 | 0
WSC 540 KSS0 KSS0 E1 | 40A KNX Smoke panel, 18 ±24V gr. | 2993.9 | 300 | 987987 | 0% | 0 | 987987 | 1254743.49 | 0 | 0
WSC 540 KSSS KSSS E1 | 40A KNX Smoke panel, 26 ±24V gr. | 3351.3 | 300 | 1105929 | 0% | 0 | 1105929 | 1404529.83 | 0 | 0
WSC 560 0000 0000 0000 E1 | 60A Smoke panel, 3 ±24V gr. | 3107.4 | 300 | 1025442 | 0% | 0 | 1025442 | 1302311.34 | 0 | 0
WSC 560 0000 0000 0M00 E1 | 60A Smoke panel, 3 ±24V gr., 4 ML gr. | 3219.3 | 300 | 1062369 | 0% | 0 | 1062369 | 1349208.63 | 0 | 0
WSC 560 0000 0000 0S00 E1 | 60A Smoke panel, 7 ±24V gr. | 3285.8 | 300 | 1084314 | 0% | 0 | 1084314 | 1377078.78 | 0 | 0
WSC 560 0000 0M00 0M00 E1 | 60A Smoke panel, 3 ±24V gr., 8 ML gr. | 3331.2 | 300 | 1099296 | 0% | 0 | 1099296 | 1396105.92 | 0 | 0
WSC 560 0000 0S00 0S00 E1 | 60A Smoke panel, 11 ±24V gr. | 3464.3 | 300 | 1143219 | 0% | 0 | 1143219 | 1451888.13 | 0 | 0
WSC 560 0I00 0000 0000 E1 | 60A Smoke panel, 3 ±24V gr. | 3212.7 | 300 | 1060191 | 0% | 0 | 1060191 | 1346442.57 | 0 | 0
WSC 560 0I00 0I00 0S00 E1 | 60A Smoke panel, 7 ±24V gr. | 3496.5 | 300 | 1153845 | 0% | 0 | 1153845 | 1465383.15 | 0 | 0
WSC 560 0I00 0IM0 0M00 E1 | 60A Smoke panel, 3 ±24V gr., 8 ML gr. | 3541.8 | 300 | 1168794 | 0% | 0 | 1168794 | 1484368.38 | 0 | 0
WSC 560 0I00 0IS0 0S00 E1 | 60A Smoke panel, 11 ±24V gr. | 3674.9 | 300 | 1212717 | 0% | 0 | 1212717 | 1540150.59 | 0 | 0
WSC 560 0IIM 0IIM 0IMM E1 | 60A Smoke panel, 3 ±24V gr., 16 ML gr. | 4081.4 | 300 | 1346862 | 0% | 0 | 1346862 | 1710514.74 | 0 | 0
WSC 560 0IIS 0IIS 0ISS E1 | 60A Smoke panel, 19 ±24V gr. | 4347.6 | 300 | 1434708 | 0% | 0 | 1434708 | 1822079.16 | 0 | 0
WSC 560 0IM0 0IM0 0IM0 E1 | 60A Smoke panel, 3 ±24V gr., 12 ML gr. | 3758.9 | 300 | 1240437 | 0% | 0 | 1240437 | 1575354.99 | 0 | 0
WSC 560 0IM0 0IM0 0MM0 E1 | 60A Smoke panel, 3 ±24V gr., 16 ML gr. | 3765.5 | 300 | 1242615 | 0% | 0 | 1242615 | 1578121.05 | 0 | 0
WSC 560 0IM0 0IMM 0IMM E1 | 60A Smoke panel, 3 ±24V gr., 20 ML gr. | 3982.7 | 300 | 1314291 | 0% | 0 | 1314291 | 1669149.57 | 0 | 0
WSC 560 0IM0 0MMM 0MMM E1 | 60A Smoke panel, 3 ±24V gr., 28 ML gr. | 3996.1 | 300 | 1318713 | 0% | 0 | 1318713 | 1674765.51 | 0 | 0
WSC 560 0IMM 0IMM 0IMM E1 | 60A Smoke panel, 3 ±24V gr., 24 ML gr. | 4094.6 | 300 | 1351218 | 0% | 0 | 1351218 | 1716046.86 | 0 | 0
WSC 560 0IMM 0MMM 0MMM E1 | 60A Smoke panel, 3 ±24V gr., 32 ML gr. | 4107.9 | 300 | 1355607 | 0% | 0 | 1355607 | 1721620.89 | 0 | 0
WSC 560 0IS0 0IS0 0IS0 E1 | 60A Smoke panel, 15 ±24V gr. | 3958.5 | 300 | 1306305 | 0% | 0 | 1306305 | 1659007.35 | 0 | 0
WSC 560 0IS0 0IS0 0SS0 E1 | 60A Smoke panel, 19 ±24V gr. | 4031.7 | 300 | 1330461 | 0% | 0 | 1330461 | 1689685.47 | 0 | 0
WSC 560 0IS0 0ISS 0ISS E1 | 60A Smoke panel, 23 ±24V gr. | 4315.5 | 300 | 1424115 | 0% | 0 | 1424115 | 1808626.05 | 0 | 0
WSC 560 0IS0 0S00 0S00 E1 | 60A Smoke panel, 15 ±24V gr. | 3748.1 | 300 | 1236873 | 0% | 0 | 1236873 | 1570828.71 | 0 | 0
WSC 560 0IS0 0SSS 0SSS E1 | 60A Smoke panel, 31 ±24V gr. | 4461.9 | 300 | 1472427 | 0% | 0 | 1472427 | 1869982.29 | 0 | 0
WSC 560 0ISS 0ISS 0ISS E1 | 60A Smoke panel, 27 ±24V gr. | 4493.9 | 300 | 1482987 | 0% | 0 | 1482987 | 1883393.49 | 0 | 0
WSC 560 0M00 0M00 0M00 E1 | 60A Smoke panel, 3 ±24V gr., 12 ML gr. | 3443.1 | 300 | 1136223 | 0% | 0 | 1136223 | 1443003.21 | 0 | 0
WSC 560 0M00 0M00 0MM0 E1 | 60A Smoke panel, 3 ±24V gr., 16 ML gr. | 3555 | 300 | 1173150 | 0% | 0 | 1173150 | 1489900.5 | 0 | 0
WSC 560 0M00 0MM0 0MM0 E1 | 60A Smoke panel, 3 ±24V gr., 20 ML gr. | 3666.9 | 300 | 1210077 | 0% | 0 | 1210077 | 1536797.79 | 0 | 0
WSC 560 0M00 0MMM 0MMM E1 | 60A Smoke panel, 3 ±24V gr., 28 ML gr. | 3890.9 | 300 | 1283997 | 0% | 0 | 1283997 | 1630676.19 | 0 | 0
WSC 560 0MM0 0MMM 0MMM E1 | 60A Smoke panel, 3 ±24V gr., 32 ML gr. | 4002.8 | 300 | 1320924 | 0% | 0 | 1320924 | 1677573.48 | 0 | 0
WSC 560 0MMM 0MMM 0MMM E1 | 60A Smoke panel, 3 ±24V gr., 36 ML gr. | 4115 | 300 | 1357950 | 0% | 0 | 1357950 | 1724596.5 | 0 | 0
WSC 560 0S00 0S00 0S00 E1 | 60A Smoke panel, 15 ±24V gr. | 3642.8 | 300 | 1202124 | 0% | 0 | 1202124 | 1526697.48 | 0 | 0
WSC 560 0S00 0S00 0SS0 E1 | 60A Smoke panel, 19 ±24V gr. | 3821.3 | 300 | 1261029 | 0% | 0 | 1261029 | 1601506.83 | 0 | 0
WSC 560 0S00 0SS0 0SS0 E1 | 60A Smoke panel, 23 ±24V gr. | 3999.7 | 300 | 1319901 | 0% | 0 | 1319901 | 1676274.27 | 0 | 0
WSC 560 0S00 0SSS 0SSS E1 | 60A Smoke panel, 31 ±24V gr. | 4356.7 | 300 | 1437711 | 0% | 0 | 1437711 | 1825892.97 | 0 | 0
WSC 560 0SSS 0SSS 0SSS E1 | 60A Smoke panel, 39 ±24V gr. | 4713.6 | 300 | 1555488 | 0% | 0 | 1555488 | 1975469.76 | 0 | 0
WSC 560 K000 K000 K000 E1 | 60A KNX Smoke panel, 3 ±24V gr. | 3585.3 | 300 | 1183149 | 0% | 0 | 1183149 | 1502599.23 | 0 | 0
WSC 560 K000 K000 KM00 E1 | 60A KNX Smoke panel, 3 ±24V gr., 4 ML gr. | 3697.9 | 300 | 1220307 | 0% | 0 | 1220307 | 1549789.89 | 0 | 0
WSC 560 K000 K000 KS00 E1 | 60A KNX Smoke panel, 7 ±24V gr. | 3764.4 | 300 | 1242252 | 0% | 0 | 1242252 | 1577660.04 | 0 | 0
WSC 560 K000 KM00 KM00 E1 | 60A KNX Smoke panel, 3 ±24V gr., 8 ML gr. | 3809.5 | 300 | 1257135 | 0% | 0 | 1257135 | 1596561.45 | 0 | 0
WSC 560 K000 KS00 KS00 E1 | 60A KNX Smoke panel, 11 ±24V gr. | 3942.6 | 300 | 1301058 | 0% | 0 | 1301058 | 1652343.66 | 0 | 0
WSC 560 KI00 K000 K000 E1 | 60A KNX Smoke panel, 3 ±24V gr. | 3690.4 | 300 | 1217832 | 0% | 0 | 1217832 | 1546646.64 | 0 | 0
WSC 560 KI00 KI00 KS00 E1 | 60A KNX Smoke panel, 7 ±24V gr. | 3974.8 | 300 | 1311684 | 0% | 0 | 1311684 | 1665838.68 | 0 | 0
WSC 560 KI00 KIM0 KM00 E1 | 60A KNX Smoke panel, 3 ±24V gr., 8 ML gr. | 4019.8 | 300 | 1326534 | 0% | 0 | 1326534 | 1684698.18 | 0 | 0
WSC 560 KI00 KIS0 KS00 E1 | 60A KNX Smoke panel, 11 ±24V gr. | 4152.9 | 300 | 1370457 | 0% | 0 | 1370457 | 1740480.39 | 0 | 0
WSC 560 KIM0 KIM0 KIM0 E1 | 60A KNX Smoke panel, 3 ±24V gr., 12 ML gr. | 4236.6 | 300 | 1398078 | 0% | 0 | 1398078 | 1775559.06 | 0 | 0
WSC 560 KIM0 KIM0 KMM0 E1 | 60A KNX Smoke panel, 3 ±24V gr., 16 ML gr. | 4244.2 | 300 | 1400586 | 0% | 0 | 1400586 | 1778744.22 | 0 | 0
WSC 560 KIM0 KIMM KIMM E1 | 60A KNX Smoke panel, 3 ±24V gr., 20 ML gr. | 4460.9 | 300 | 1472097 | 0% | 0 | 1472097 | 1869563.19 | 0 | 0
WSC 560 KIM0 KMMM KMMM E1 | 60A KNX Smoke panel, 3 ±24V gr., 28 ML gr. | 4473.8 | 300 | 1476354 | 0% | 0 | 1476354 | 1874969.58 | 0 | 0
WSC 560 KIMM KIMM KIMM E1 | 60A KNX Smoke panel, 3 ±24V gr., 24 ML gr. | 4572.5 | 300 | 1508925 | 0% | 0 | 1508925 | 1916334.75 | 0 | 0
WSC 560 KIMM KMMM KMMM E1 | 60A KNX Smoke panel, 3 ±24V gr., 32 ML gr. | 4586.4 | 300 | 1513512 | 0% | 0 | 1513512 | 1922160.24 | 0 | 0
WSC 560 KIS0 KIS0 KIS0 E1 | 60A KNX Smoke panel, 15 ±24V gr. | 4437.3 | 300 | 1464309 | 0% | 0 | 1464309 | 1859672.43 | 0 | 0
WSC 560 KIS0 KIS0 KSS0 E1 | 60A KNX Smoke panel, 19 ±24V gr. | 4510.3 | 300 | 1488399 | 0% | 0 | 1488399 | 1890266.73 | 0 | 0
WSC 560 KIS0 KISS KISS E1 | 60A KNX Smoke panel, 23 ±24V gr. | 4793.6 | 300 | 1581888 | 0% | 0 | 1581888 | 2008997.76 | 0 | 0
WSC 560 KIS0 KSSS KSSS E1 | 60A KNX Smoke panel, 31 ±24V gr. | 4940.6 | 300 | 1630398 | 0% | 0 | 1630398 | 2070605.46 | 0 | 0
WSC 560 KISS KISS KISS E1 | 60A KNX Smoke panel, 27 ±24V gr. | 4971.7 | 300 | 1640661 | 0% | 0 | 1640661 | 2083639.47 | 0 | 0
WSC 560 KM00 KM00 KM00 E1 | 60A KNX Smoke panel, 3 ±24V gr., 12 ML gr. | 3921.1 | 300 | 1293963 | 0% | 0 | 1293963 | 1643333.01 | 0 | 0
WSC 560 KM00 KM00 KMM0 E1 | 60A KNX Smoke panel, 3 ±24V gr., 16 ML gr. | 4033.8 | 300 | 1331154 | 0% | 0 | 1331154 | 1690565.58 | 0 | 0
WSC 560 KM00 KMM0 KMM0 E1 | 60A KNX Smoke panel, 3 ±24V gr., 20 ML gr. | 4145.4 | 300 | 1367982 | 0% | 0 | 1367982 | 1737337.14 | 0 | 0
WSC 560 KM00 KMMM KMMM E1 | 60A KNX Smoke panel, 3 ±24V gr., 28 ML gr. | 4368.6 | 300 | 1441638 | 0% | 0 | 1441638 | 1830880.26 | 0 | 0
WSC 560 KMM0 KMM0 KM00 E1 | 60A KNX Smoke panel, 3 ±24V gr., 20 ML gr. | 4145.4 | 300 | 1367982 | 0% | 0 | 1367982 | 1737337.14 | 0 | 0
WSC 560 KMM0 KMM0 KMM0 E1 | 60A KNX Smoke panel, 3 ±24V gr., 24 ML gr. | 4257 | 300 | 1404810 | 0% | 0 | 1404810 | 1784108.7 | 0 | 0
WSC 560 KMM0 KMMM KMMM E1 | 60A KNX Smoke panel, 3 ±24V gr., 32 ML gr. | 4481.3 | 300 | 1478829 | 0% | 0 | 1478829 | 1878112.83 | 0 | 0
WSC 560 KMMM KMMM KMMM E1 | 60A KNX Smoke panel, 3 ±24V gr., 36 ML gr. | 4592.9 | 300 | 1515657 | 0% | 0 | 1515657 | 1924884.39 | 0 | 0
WSC 560 KS00 KS00 KS00 E1 | 60A KNX Smoke panel, 15 ±24V gr. | 4120.7 | 300 | 1359831 | 0% | 0 | 1359831 | 1726985.37 | 0 | 0
WSC 560 KS00 KS00 KSS0 E1 | 60A KNX Smoke panel, 19 ±24V gr. | 4300 | 300 | 1419000 | 0% | 0 | 1419000 | 1802130 | 0 | 0
WSC 560 KS00 KSS0 KSS0 E1 | 60A KNX Smoke panel, 23 ±24V gr. | 4478.1 | 300 | 1477773 | 0% | 0 | 1477773 | 1876771.71 | 0 | 0
WSC 560 KS00 KSSS KSSS E1 | 60A KNX Smoke panel, 31 ±24V gr. | 4834.4 | 300 | 1595352 | 0% | 0 | 1595352 | 2026097.04 | 0 | 0
WSC 560 KSSS KSSS KSSS E1 | 60A KNX Smoke panel, 39 ±24V gr. | 5191.7 | 300 | 1713261 | 0% | 0 | 1713261 | 2175841.47 | 0 | 0
WSK 100 1161 | Ventilation keypad | 45.3 | 300 | 14949 | 0% | 0 | 14949 | 18985.23 | 0 | 0
WSK 102 0101 | Vent switch, surface mounted, DK version | 52 | 300 | 17160 | 0% | 0 | 17160 | 21793.2 | 0 | 0
WSK 300 1101 | Vent switch, countersunk mounted, CH version | 79.7 | 300 | 26301 | 0% | 0 | 26301 | 33402.27 | 0 | 0
WSK 320 0001 61 | Break glass unit (primary) RED w. signal | 84.9 | 300 | 28017 | 0% | 0 | 28017 | 35581.59 | 0 | 0
WSK 320 0002 61 | Break glass unit (primary) YELLOW w. signal | 84.9 | 300 | 28017 | 0% | 0 | 28017 | 35581.59 | 0 | 0
WSK 320 0003 61 | Break glass unit (primary) GREY w. signal | 84.9 | 300 | 28017 | 0% | 0 | 28017 | 35581.59 | 0 | 0
WSK 320 0004 61 | Break glass unit (primary) BLUE w. signal | 84.9 | 300 | 28017 | 0% | 0 | 28017 | 35581.59 | 0 | 0
WSK 320 0005 61 | Break glass unit (primary) ORANGE w. signal | 84.9 | 300 | 28017 | 0% | 0 | 28017 | 35581.59 | 0 | 0
WSK 321 0001 61 | Break glass unit (primary) RED w.o. signal | 74.4 | 300 | 24552 | 0% | 0 | 24552 | 31181.04 | 0 | 0
WSK 321 0002 61 | Break glass unit (primary) YELLOW w.o. signal | 74.4 | 300 | 24552 | 0% | 0 | 24552 | 31181.04 | 0 | 0
WSK 321 0003 61 | Break glass unit (primary) GREY w.o. signal | 74.4 | 300 | 24552 | 0% | 0 | 24552 | 31181.04 | 0 | 0
WSK 321 0004 61 | Break glass unit (primary) BLUE w.o. signal | 74.4 | 300 | 24552 | 0% | 0 | 24552 | 31181.04 | 0 | 0
WSK 321 0005 61 | Break glass unit (primary) ORANGE w.o. signal | 74.4 | 300 | 24552 | 0% | 0 | 24552 | 31181.04 | 0 | 0
WSK 328 0002 61 | Break glass unit metal (primary) w.o. signal YELLOW | 98.2 | 300 | 32406 | 0% | 0 | 32406 | 41155.62 | 0 | 0
WSK 328 0003 61 | Break glass unit metal (primary) w.o. signal GREY | 98.2 | 300 | 32406 | 0% | 0 | 32406 | 41155.62 | 0 | 0
WSK 328 0005 61 | Break glass unit metal (primary) w.o. signal ORANGE | 98.2 | 300 | 32406 | 0% | 0 | 32406 | 41155.62 | 0 | 0
WSK 329 0002 61 | Break glass unit metal (primary) w. signal YELLOW | 99.1 | 300 | 32703 | 0% | 0 | 32703 | 41532.81 | 0 | 0
WSK 329 0003 61 | Break glass unit metal (primary) w. signal GREY | 99.1 | 300 | 32703 | 0% | 0 | 32703 | 41532.81 | 0 | 0
WSK 329 0005 61 | Break glass unit metal (primary) w. signal ORANGE | 99.1 | 300 | 32703 | 0% | 0 | 32703 | 41532.81 | 0 | 0
WSK 330 0001 61 | Break glass unit (secondary) w.o. signal RED | 66.7 | 300 | 22011 | 0% | 0 | 22011 | 27953.97 | 0 | 0
WSK 330 0002 61 | Break glass unit (secondary) w.o. signal YELLOW | 66.7 | 300 | 22011 | 0% | 0 | 22011 | 27953.97 | 0 | 0
WSK 330 0003 61 | Break glass unit (secondary) w.o. signal GREY | 66.7 | 300 | 22011 | 0% | 0 | 22011 | 27953.97 | 0 | 0
WSK 330 0004 61 | Break glass unit (secondary) w.o. signal BLUE | 66.7 | 300 | 22011 | 0% | 0 | 22011 | 27953.97 | 0 | 0
WSK 330 0005 61 | Break glass unit (secondary) w.o. signal ORANGE | 66.7 | 300 | 22011 | 0% | 0 | 22011 | 27953.97 | 0 | 0
WSK 331 0002 61 | Break glass unit metal (secondary) w.o. signal YELLOW | 89 | 300 | 29370 | 0% | 0 | 29370 | 37299.9 | 0 | 0
WSK 331 0003 61 | Break glass unit metal (secondary) w.o. signal GREY | 89 | 300 | 29370 | 0% | 0 | 29370 | 37299.9 | 0 | 0
WSK 331 0005 61 | Break glass unit metal (secondary) w.o. signal ORANGE | 89 | 300 | 29370 | 0% | 0 | 29370 | 37299.9 | 0 | 0
WSK 397 01 | 5 pcs. replacement glasses for WSK | 11.7 | 300 | 3861 | 0% | 0 | 3861 | 4903.47 | 0 | 0
WSK 398 01 | 5 pcs. replacement keys for WSK | 7.8 | 300 | 2574 | 0% | 0 | 2574 | 3268.98 | 0 | 0
WSK 399 0001 | Replacement housing RED for WSK 320/330 | 23.2 | 300 | 7656 | 0% | 0 | 7656 | 9723.12 | 0 | 0
WSK 399 0002 | Replacement housing YELLOW for WSK 320/330 | 23.2 | 300 | 7656 | 0% | 0 | 7656 | 9723.12 | 0 | 0
WSK 399 0003 | Replacement housing GREY for WSK 320/330 | 23.2 | 300 | 7656 | 0% | 0 | 7656 | 9723.12 | 0 | 0
WSK 399 0004 | Replacement housing BLUE for WSK 320/330 | 23.2 | 300 | 7656 | 0% | 0 | 7656 | 9723.12 | 0 | 0
WSK 399 0005 | Replacement housing ORANGE for WSK 320/330 | 23.2 | 300 | 7656 | 0% | 0 | 7656 | 9723.12 | 0 | 0
WSK 402 01 | 10sheets replacement labels w."SMOKE VENT" f.WSK 320/321/330 | 10.7 | 300 | 3531 | 0% | 0 | 3531 | 4484.37 | 0 | 0
WSK 501 0001 E1 | Break glass unit (primary) RED w. signal f. WSC 5xx | 81.8 | 300 | 26994 | 0% | 0 | 26994 | 34282.38 | 0 | 0
WSK 501 0002 E1 | Break glass unit (primary) YELLOW w. signal f. WSC 5xx | 81.8 | 300 | 26994 | 0% | 0 | 26994 | 34282.38 | 0 | 0
WSK 501 0003 E1 | Break glass unit (primary) GREY w. signal f. WSC 5xx | 81.8 | 300 | 26994 | 0% | 0 | 26994 | 34282.38 | 0 | 0
WSK 501 0004 E1 | Break glass unit (primary) BLUE w. signal f. WSC 5xx | 81.8 | 300 | 26994 | 0% | 0 | 26994 | 34282.38 | 0 | 0
WSK 501 0005 E1 | Break glass unit (primary) ORANGE w. signal f. WSC 5xx | 81.8 | 300 | 26994 | 0% | 0 | 26994 | 34282.38 | 0 | 0
WUC 101 0105 | UniControl unit | 102.7 | 300 | 33891 | 0% | 0 | 33891 | 43041.57 | 0 | 0
WUC 101 0402 | UniControl UK version | 102.7 | 300 | 33891 | 0% | 0 | 33891 | 43041.57 | 0 | 0
WUC 102 0103 | UniControl unit | 167.1 | 300 | 55143 | 0% | 0 | 55143 | 70031.61 | 0 | 0
WUC 102 0403 | UniControl unit UK version | 177 | 300 | 58410 | 0% | 0 | 58410 | 74180.7 | 0 | 0
WUC 160 040A 0101 | Control unit w. 4 outputs max 16A | 659.3 | 300 | 217569 | 0% | 0 | 217569 | 276312.63 | 0 | 0
WUC 160 080B 0101 | Control unit w. 8 outputs max 16A | 917.8 | 300 | 302874 | 0% | 0 | 302874 | 384649.98 | 0 | 0
WUC 161 040A 0101 | Control unit w. 4 outputs max 16A - LOW | 705.8 | 300 | 232914 | 0% | 0 | 232914 | 295800.78 | 0 | 0
WUC 161 080B 0101 | Control unit w. 8 outputs max 16A - LOW | 936.4 | 300 | 309012 | 0% | 0 | 309012 | 392445.24 | 0 | 0
WUF 110 01 | Actuator interface, 230 VAC / 24VDC, 1A | 109.9 | 300 | 36267 | 0% | 0 | 36267 | 46059.09 | 0 | 0
WUF 121 01 | Actuator interface, 230 VAC / 24VDC, 3A | 162.1 | 300 | 53493 | 0% | 0 | 53493 | 67936.11 | 0 | 0
WUI 110 0102 | Ventilation keypad for WUC 101/102/160/161 | 61.5 | 300 | 20295 | 0% | 0 | 20295 | 25774.65 | 0 | 0
944676 | Ceramic terminal block | 5.2 | 300 | 1716 | 0% | 0 | 1716 | 2179.32 | 0 | 0